## DADOS
27476 | PO - Planilha Orçamentária / PLQ - Planilha de Levantamento de Quantidades / CFF - Cronograma Físico Financeiro
v008
INSTRUÇÕES DE USO E PREENCHIMENTO
1. Este documento somente pode ser utilizado nas versões do Excel 2003 ou superior. Não deve ser utilizado versões do BROffice. O Documento deve ser salvo SOMENTE em extensão habilitada para macros (.xls ou .xlsm). Se o documento for salvo na extensão .xlsx, o arquivo será INUTILIZADO.
2. Para funcionamento pleno desse arquivo, a Segurança de Macros do Excel deve ser habilitada.
2.1 Na Versão Excel 2003, selecione na Faixa de Opções: Ferramentas --> Macro --> Segurança --> Na aba Nível de Segurança selecione a Opção "Baixo" --> Clique em OK --> Feche e abra o Excel novamente para utilizar a Planilha.
2.2 Na Versão Excel 2007 ou superior, selecione na Faixa de Opções: Arquivo --> Opções --> Central de Confiabilidade --> Configurações da Central de Confiabilidade --> Configurações de Macro --> Habilitar todas as Macros --> Clique em OK --> Feche e abra o excel novamente para utilizar a Planilha.
3. O Preenchimento deve ser feito somente nas células em amarelo. As outras células são de preenchimento Automático.
4. Preferências de Elaboração do Orçamento
4.1. Preenchimento de Quantidades
5. Ordem de Preenchimento
5.1. na Aba DADOS
5.1.1. Preencha no Quadro abaixo os Dados do TC/CR:
Nº OPERAÇÃO |  | GESTOR |  | PROGRAMA |  |  | AÇÃO / MODALIDADE |  |  |  |  | OBJETO
REFORMA DE COBERTURAS, FORROS E ELÉTRICA - EMEF PRINCESA ISABEL
PROPONENTE / TOMADOR |  |  |  |  | MUNICÍPIO / UF |  |  | LOCALIDADE / ENDEREÇO |  |  |  |  | APELIDO DO EMPREENDIMENTO
MUNICÍPIO DE BENTO GONÇALVES |  |  |  |  | BENTO GONÇALVES/RS |  |  | RUA CARLOS DREHER NETO, 543, BAIRRO VILA NOVA |  |  |  |  | REFORMA DE COBERTURAS, FORROS E ELÉTRICA - EMEF PRINCESA ISABEL
5.1.2. Preencha no quadro abaixo as informações sobre o orçamento:
DATA BASE |  | DESON. | LOCALIDADE DO SINAPI |  | DESCRIÇÃO DO LOTE | [9 empty] | BDI 1 | BDI 2 | BDI 3 | BDI 4 | BDI 5
2025-04-10 |  | Não | Porto Alegre / RS |  | REFORMA DE COBERTURAS, FORROS E ELÉTRICA - EMEF PRINCESA ISABEL | [9 empty] | 21.39%
4.1.2. Preencha no quadro abaixo as informações sobre o orçamento licitado:
CTEF n.º |  | NOME DA EMPRESA |  |  |  | DATA BASE | DESON. | REGIME DE EXECUÇÃO |  | ACOMP. | OBJETO CTEF |  |  |  |  | DATA ASSINATURA |  | VIGÊNCIA
5.1.3. Preencha a data de Início da Obra:
DATA INÍCIO
2025-05-10
5.1.4. Preencha no(s) Quadro(s) abaixo os Dados do(s) Responsável(is) Técnico(s) pela elaboração do Orçamento:
[5 empty] | Exibir o 2° Quadro de Assinatura? |  |  | NÃO
Nome: |  |  |  |  | Nome:
Cargo: |  |  |  |  | Cargo:
Empresa: |  |  |  |  | Empresa:
CNPJ: |  |  |  |  | CNPJ:
5.2. Legenda das Abas
5.2.1. LARANJA: Aba DADOS. Preenchimento Obrigatório. Impressão Dispensada.
5.2.2. AMARELO: Abas BDI, PO, PLQ e CFF. Preenchimento e Impressão Obrigatórias. O preenchimento da Aba BDI é dispensada para os casos de Aquisição Direta de Materiais e Equipamentos. A Impressão da Aba PLQ pode ser dispensada para casos de Frente de Obra Única.
5.3. na Aba BDI (Bonificações e Despesas Indiretas):
5.3.1. Escolha o tipo de empreendimento.
5.3.2. Escolha se o BDI será do tipo desonerado ou não (aba DADOS)
5.3.3. Informe a base de cálculo do ISS (0 a 100%).
5.3.4. Informe a alíquota do ISS (Normalmente de 2 a 5%).
5.3.5. Defina na tabela os percentuais a serem adotados para cada item que compõe o BDI nos campos em amarelo.
5.3.6. Preencha o campo observações se necessário (recomendado para os orçamentos que utilizam mais de um BDI).
5.4. na Aba PO (Planilha Orçamentária):
5.4.1. Primeiramente, selecione os níveis de cada item do orçamento na coluna NÍVEL.
5.4.1.1: O nível de "Serviço" serve tanto para serviços ou insumos (mão-de-obra / material / equipamento / veículo / máquina / ferramenta / etc). Um "nível 2/3/4" é um título (é preenchida apenas a coluna descrição) utilizado para organizar melhor a planilha orçamentária e engloba (agrupa) serviços e agrupadores de nível inferior.
5.4.2. Após a seleção dos níveis, preencha, para cada serviço, as informações sobre a Fonte de Referência, (SINAPI, SICRO, SIURB, etc) e o respectivo Código de Referência.
5.4.3. Esta planilha é compatível com o arquivo REFERÊNCIA distribuído pela CAIXA. Caso o arquivo REFERÊNCIA esteja aberto, será possível buscar um código através do botão "Buscar Código". Desta forma a descrição dos serviços será preenchida automaticamente (podendo ser substituída). Caso contrário, seu preenchimento deve ser manual.
5.4.3.1. As descrições e unidades preenchidas automaticamente ficarão vinculadas ao arquivo REFERÊNCIA até que se use o botão "Fixar Descrições", que quebra a fórmula e transforma as descrições em texto.
5.4.4. Preencher o custo unitário do serviço/insumo na Coluna CUSTO UNITÁRIO. ATENÇÃO: o custo unitário adotado deve ser menor ou igual ao contido na tabela de referência ou mediana das cotações de mercado.
5.4.5. Indicar o BDI adotado para cada serviço/insumo na Coluna BDI. Preferencialmente selecione uma das opções da lista suspensa que aparecerá na célula, esta lista contém os 05 BDIs que podem ser preenchidos na Aba BDI (conforme item 5.2 das instruções). Caso seja necessária a adoção de mais de 05 valores diferentes de BDI, digite o percentual diretamente na célula.
5.4.6. Conforme selecionado no item 4.1. desta Aba, a Coluna Quantidade pode ser preenchida diretamente na PO, ou representar a soma das quantidades de cada Frente de Obra, informadas na aba PLQ (Planilha de Levantamento de Quantitativos).
5.4.7. OBSERVAÇÃO: As demais colunas (Item / Quantidade / Preço Unitário / Preço Total) são de preenchimento automático. Não tente preenche-las ou alterá-las na Aba PO.
5.4.8. Se for necessário acrescentar ou excluir linhas da Planilha Orçamentária, utilize o Botão EDITAR PLANILHA e selecione as opções no quadro. ATENÇÃO: quanto maior o número de linhas mais lento será o processamento dos dados, então acrescente apenas o número necessário ou um pouco a mais.
5.4.8.1. Evite deixar linhas em branco no corpo da Planilha Orçamentária.
5.4.9. Caso deseje importar os dados de outro arquivo utilize apenas a opção COLAR ESPECIAL ==> VALORES.
5.4.10. Clique no Botão LICITAR / REPROGRAMAR para preencher o Orçamento Licitado ou Reprogramado.
5.5. na Aba PLQ (Planilha de Levantamento de Quantitativos):
5.5.1. Preencha primeiramente as Frentes de Obra.
5.5.1.1. Exemplos de Frentes de Obra (Rua A trecho 01 / Rua A trecho 02 / Rua B ; UH 01 / UH 02 / UH 03).
5.5.2. Preencha as quantidades dos serviços por frente de obra. A soma das quantidades de todas as frentes de um determinado serviço será a quantidade exibida na Planilha Orçamentária.
5.5.3. Caso deseje incluir ou excluir frentes, utilize os botões ADICIONAR e EXCLUIR.
5.6. na Aba CFF (Cronograma Físico-Financeiro):
5.6.1. Preencha a data de início da obra na aba Dados.
5.6.2. Preencha as porcentagens previstas por parcela para cada meta ou macrosserviço.
5.6.3. Para atualizar o Cronograma conforme o Orçamento e incluir ou excluir parcelas, utilize o botão EDITAR / ATUALIZAR CRONOGRAMA.
(Selecione uma Localidade)
[9 empty] | Aracaju / SE |  |  |  |  | 21.39%
Belém / PA
Belo Horizonte / MG
Boa Vista / RR
Brasília / DF
Campo Grande / MS
Cuiabá / MT
[9 empty] | Curitiba / PR |  |  | Empreitada Preço Global
[9 empty] | Florianópolis / SC |  |  | Empreitada Preço Unitário
[9 empty] | Fortaleza / CE |  |  | Empreitada Integral
[9 empty] | Goiânia / GO |  |  | Tarefa
[9 empty] | João Pessoa / PB |  |  | Contratação Integrada
[9 empty] | Macapá / AP |  |  | Não se aplica
Maceió / AL
[9 empty] | Manaus / AM |  |  | BM
[9 empty] | Natal / RN |  |  | PLE
Palmas / TO
Porto Alegre / RS
Porto Velho / RO
Recife / PE
Rio Branco / AC
Rio de Janeiro / RJ
Salvador / BA
São Luís / MA
São Paulo / SP
Teresina / PI
Vitória / ES
Nº OPERAÇÃO |  | GESTOR |  | PROGRAMA |  |  | AÇÃO / MODALIDADE |  |  |  |  | OBJETO
[9 empty] | #REF! | #REF! |  | REFORMA DE COBERTURAS, FORROS E ELÉTRICA - EMEF PRINCESA ISABEL
PROPONENTE / TOMADOR |  |  |  |  | MUNICÍPIO / UF |  |  | LOCALIDADE / ENDEREÇO |  |  |  |  | APELIDO DO EMPREENDIMENTO
MUNICÍPIO DE BENTO GONÇALVES |  |  |  |  | BENTO GONÇALVES/RS |  | #REF! | RUA CARLOS DREHER NETO, 543, BAIRRO VILA NOVA |  |  |  |  | REFORMA DE COBERTURAS, FORROS E ELÉTRICA - EMEF PRINCESA ISABEL
DATA BASE |  | DESON. | LOCALIDADE DO SINAPI |  | DESCRIÇÃO DO LOTE | [9 empty] | BDI 1 | BDI 2 | BDI 3 | BDI 4 | BDI 5
2025-04-10 |  | Não | Porto Alegre / RS |  | REFORMA DE COBERTURAS, FORROS E ELÉTRICA - EMEF PRINCESA ISABEL | [9 empty] | 21.39%
CTEF n.º |  | NOME DA EMPRESA / CNPJ: |  |  |  | DATA BASE | DESON. | REGIME DE EXECUÇÃO |  | ACOMP. | OBJETO CTEF |  |  |  |  | DATA ASSINATURA |  | VIGÊNCIA

## BDI (1) (hidden)
|  |  | MIN | MED | MAX | [5 empty] | Quadro de Composição do BDI 1
Construção e Reforma de Edifícios | AC | Construção e Reforma de Edifícios-AC | 3% | 4% | 5.5%
Construção e Reforma de Edifícios | SG | Construção e Reforma de Edifícios-SG | 0.8% | 0.8% | 1%
Construção e Reforma de Edifícios | R | Construção e Reforma de Edifícios-R | 0.97% | 1.27% | 1.27% | Nº TC/CR |  | PROPONENTE / TOMADOR
Construção e Reforma de Edifícios | DF | Construção e Reforma de Edifícios-DF | 0.59% | 1.23% | 1.39% | 0 |  | MUNICÍPIO DE BENTO GONÇALVES
Construção e Reforma de Edifícios | L | Construção e Reforma de Edifícios-L | 6.16% | 7.4% | 8.96%
Construção e Reforma de Edifícios | BDI PAD | Construção e Reforma de Edifícios-BDI PAD | 20.34% | 22.12% | 25% | OBJETO
Construção de Praças Urbanas, Rodovias, Ferrovias e recapeamento e pavimentação de vias urbanas | AC | Construção de Praças Urbanas, Rodovias, Ferrovias e recapeamento e pavimentação de vias urbanas-AC | 3.8% | 4.01% | 4.67% | REFORMA DE COBERTURAS, FORROS E ELÉTRICA - EMEF PRINCESA ISABEL
Construção de Praças Urbanas, Rodovias, Ferrovias e recapeamento e pavimentação de vias urbanas | SG | Construção de Praças Urbanas, Rodovias, Ferrovias e recapeamento e pavimentação de vias urbanas-SG | 0.32% | 0.4% | 0.74%
Construção de Praças Urbanas, Rodovias, Ferrovias e recapeamento e pavimentação de vias urbanas | R | Construção de Praças Urbanas, Rodovias, Ferrovias e recapeamento e pavimentação de vias urbanas-R | 0.5% | 0.56% | 0.97% | TIPO DE OBRA DO EMPREENDIMENTO | [7 empty] | DESONERAÇÃO
Construção de Praças Urbanas, Rodovias, Ferrovias e recapeamento e pavimentação de vias urbanas | DF | Construção de Praças Urbanas, Rodovias, Ferrovias e recapeamento e pavimentação de vias urbanas-DF | 1.02% | 1.11% | 1.21% | Construção e Reforma de Edifícios | [7 empty] | Não
Construção de Praças Urbanas, Rodovias, Ferrovias e recapeamento e pavimentação de vias urbanas | L | Construção de Praças Urbanas, Rodovias, Ferrovias e recapeamento e pavimentação de vias urbanas-L | 6.64% | 7.3% | 8.69%
Construção de Praças Urbanas, Rodovias, Ferrovias e recapeamento e pavimentação de vias urbanas | BDI PAD | Construção de Praças Urbanas, Rodovias, Ferrovias e recapeamento e pavimentação de vias urbanas-BDI PAD | 19.6% | 20.97% | 24.23% | Conforme legislação tributária municipal, definir estimativa de percentual da base de cálculo para o ISS: | [7 empty] | 45%
Construção de Redes de Abastecimento de Água, Coleta de Esgoto | AC | Construção de Redes de Abastecimento de Água, Coleta de Esgoto-AC | 3.43% | 4.93% | 6.71% | Sobre a base de cálculo, definir a respectiva alíquota do ISS (entre 2% e 5%): | [7 empty] | 3%
Construção de Redes de Abastecimento de Água, Coleta de Esgoto | SG | Construção de Redes de Abastecimento de Água, Coleta de Esgoto-SG | 0.28% | 0.49% | 0.75%
[6 empty] | Itens |  |  |  | Siglas | % Adotado | Situação | 1º Quartil | Médio | 3º Quartil
Construção de Redes de Abastecimento de Água, Coleta de Esgoto | R | Construção de Redes de Abastecimento de Água, Coleta de Esgoto-R | 1% | 1.39% | 1.74%
Construção de Redes de Abastecimento de Água, Coleta de Esgoto | DF | Construção de Redes de Abastecimento de Água, Coleta de Esgoto-DF | 0.94% | 0.99% | 1.17% | Administração Central |  |  |  | AC | 4% | - | 3% | 4% | 5.5%
Construção de Redes de Abastecimento de Água, Coleta de Esgoto | L | Construção de Redes de Abastecimento de Água, Coleta de Esgoto-L | 6.74% | 8.04% | 9.4% | Seguro e Garantia |  |  |  | SG | 0.8% | - | 0.8% | 0.8% | 1%
Construção de Redes de Abastecimento de Água, Coleta de Esgoto | BDI PAD | Construção de Redes de Abastecimento de Água, Coleta de Esgoto-BDI PAD | 20.76% | 24.18% | 26.44% | Risco |  |  |  | R | 1.27% | - | 0.97% | 1.27% | 1.27%
Construção e Manutenção de Estações e Redes de Distribuição de Energia Elétrica | AC | Construção e Manutenção de Estações e Redes de Distribuição de Energia Elétrica-AC | 5.29% | 5.92% | 7.93% | Despesas Financeiras |  |  |  | DF | 1.23% | - | 0.59% | 1.23% | 1.39%
Construção e Manutenção de Estações e Redes de Distribuição de Energia Elétrica | SG | Construção e Manutenção de Estações e Redes de Distribuição de Energia Elétrica-SG | 0.25% | 0.51% | 0.56% | Lucro |  |  |  | L | 7.4% | - | 6.16% | 7.4% | 8.96%
Construção e Manutenção de Estações e Redes de Distribuição de Energia Elétrica | R | Construção e Manutenção de Estações e Redes de Distribuição de Energia Elétrica-R | 1% | 1.48% | 1.97% | Tributos (impostos COFINS 3%, e PIS 0,65%) |  |  |  | CP | 3.65% | - | 3.65% | 3.65% | 3.65%
Construção e Manutenção de Estações e Redes de Distribuição de Energia Elétrica | DF | Construção e Manutenção de Estações e Redes de Distribuição de Energia Elétrica-DF | 1.01% | 1.07% | 1.11% | Tributos (ISS, variável de acordo com o município) |  |  |  | ISS | 1.35% | - | 0% | 2.5% | 5%
Construção e Manutenção de Estações e Redes de Distribuição de Energia Elétrica | L | Construção e Manutenção de Estações e Redes de Distribuição de Energia Elétrica-L | 8% | 8.31% | 9.51% | Tributos (Contribuição Previdenciária sobre a Receita Bruta - 0% ou 4,5% - Desoneração) |  |  |  | CPRB | 0% | OK | 0% | 4.5% | 4.5%
Construção e Manutenção de Estações e Redes de Distribuição de Energia Elétrica | BDI PAD | Construção e Manutenção de Estações e Redes de Distribuição de Energia Elétrica-BDI PAD | 24% | 25.84% | 27.86% | BDI SEM desoneração (Fórmula Acórdão TCU) |  |  |  | BDI PAD | 21.39% | OK | 20.34% | 22.12% | 25%
Obras Portuárias, Marítimas e Fluviais | AC | Obras Portuárias, Marítimas e Fluviais-AC | 4% | 5.52% | 7.85% | BDI COM desoneração |  |  |  | BDI DES | 21.39% |  |  |  |  | FALSE | pedir anexo
Obras Portuárias, Marítimas e Fluviais | SG | Obras Portuárias, Marítimas e Fluviais-SG | 0.81% | 1.22% | 1.99%
Obras Portuárias, Marítimas e Fluviais | R | Obras Portuárias, Marítimas e Fluviais-R | 1.46% | 2.32% | 3.16% |  | Anexo: Relatório Técnico Circunstanciado justificando a adoção do percentual de cada parcela do BDI. | [8 empty] | FALSE | anexo apresentado
Os valores de BDI foram calculados com o emprego da fórmula:
Obras Portuárias, Marítimas e Fluviais | DF | Obras Portuárias, Marítimas e Fluviais-DF | 0.94% | 1.02% | 1.33% |  |  |  | BDI.PAD = | (1+AC + S + R + G)*(1 + DF)*(1+L) |  |  | - 1
Obras Portuárias, Marítimas e Fluviais | L | Obras Portuárias, Marítimas e Fluviais-L | 7.14% | 8.4% | 10.43% |  |  |  |  | (1-CP-ISS)
Obras Portuárias, Marítimas e Fluviais | BDI PAD | Obras Portuárias, Marítimas e Fluviais-BDI PAD | 22.8% | 27.48% | 30.95%
Declaro para os devidos fins que, conforme legislação tributária municipal, a base de cálculo para Construção e Reforma de Edifícios, é de 45%, com a respectiva alíquota de 3%.
Declaro para os devidos fins que o regime de Contribuição Previdenciária sobre a Receita Bruta adotado para elaboração do orçamento foi SEM Desoneração, e que esta é a alternativa mais adequada para a Administração Pública.
Fornecimento de Materiais e Equipamentos (aquisição indireta - em conjunto com licitação de obras) | AC | Fornecimento de Materiais e Equipamentos (aquisição indireta - em conjunto com licitação de obras)-AC | 1.5% | 3.45% | 4.49%
Fornecimento de Materiais e Equipamentos (aquisição indireta - em conjunto com licitação de obras) | SG | Fornecimento de Materiais e Equipamentos (aquisição indireta - em conjunto com licitação de obras)-SG | 0.3% | 0.48% | 0.82% | Observações:
Fornecimento de Materiais e Equipamentos (aquisição indireta - em conjunto com licitação de obras) | R | Fornecimento de Materiais e Equipamentos (aquisição indireta - em conjunto com licitação de obras)-R | 0.56% | 0.85% | 0.89% | De acordo com a Lei Complementar 183/2013, Art. 109, §3º, o valor de mão e obra, para base de cálculo adotada para ISS será de 45%. A empresa poderá adotar um percentual diferente, desde que comprove este percentual nos termos do mesmo Art., e proceda novo cálculo do BDI adotando este na planilha orçamentária.
Fornecimento de Materiais e Equipamentos (aquisição indireta - em conjunto com licitação de obras) | DF | Fornecimento de Materiais e Equipamentos (aquisição indireta - em conjunto com licitação de obras)-DF | 0.85% | 0.85% | 1.11%
Fornecimento de Materiais e Equipamentos (aquisição indireta - em conjunto com licitação de obras) | L | Fornecimento de Materiais e Equipamentos (aquisição indireta - em conjunto com licitação de obras)-L | 3.5% | 5.11% | 6.22% | BENTO GONÇALVES/RS | [5 empty] | 2025-06-02
Fornecimento de Materiais e Equipamentos (aquisição indireta - em conjunto com licitação de obras) | BDI PAD | Fornecimento de Materiais e Equipamentos (aquisição indireta - em conjunto com licitação de obras)-BDI PAD | 11.1% | 14.02% | 16.8% | Local | [5 empty] | Data
Estudos e Projetos, Planos e Gerenciamento e outros correlatos | K1 | Estudos e Projetos, Planos e Gerenciamento e outros correlatos-K1 | - | - | -
Estudos e Projetos, Planos e Gerenciamento e outros correlatos | K2 | Estudos e Projetos, Planos e Gerenciamento e outros correlatos-K2 | - | 20% | -
Estudos e Projetos, Planos e Gerenciamento e outros correlatos |  | Estudos e Projetos, Planos e Gerenciamento e outros correlatos- | - | - | - | Responsável Técnico | [5 empty] | Responsável Tomador
Estudos e Projetos, Planos e Gerenciamento e outros correlatos |  | Estudos e Projetos, Planos e Gerenciamento e outros correlatos- | - | - | - | Nome: | 0 |  |  |  |  | Nome:
Estudos e Projetos, Planos e Gerenciamento e outros correlatos | K3 | Estudos e Projetos, Planos e Gerenciamento e outros correlatos-K3 | - | 12% | - | Título: | 0 |  |  |  |  | Cargo:
Estudos e Projetos, Planos e Gerenciamento e outros correlatos | BDI PAD | Estudos e Projetos, Planos e Gerenciamento e outros correlatos-BDI PAD | - | - | - | Empresa: | 0
[6 empty] | CNPJ: | 0
Construção e Reforma de Edifícios
Construção de Praças Urbanas, Rodovias, Ferrovias e recapeamento e pavimentação de vias urbanas
Construção de Redes de Abastecimento de Água, Coleta de Esgoto
Construção e Manutenção de Estações e Redes de Distribuição de Energia Elétrica
Obras Portuárias, Marítimas e Fluviais
Fornecimento de Materiais e Equipamentos (aquisição indireta - em conjunto com licitação de obras)
Fornecimento de Materiais e Equipamentos (aquisição direta)
Estudos e Projetos, Planos e Gerenciamento e outros correlatos
Adicionar BDI

## PO
[13 empty] | PO - PLANILHA ORÇAMENTÁRIA | [5 empty] | Grau de Sigilo
| LOTE | Meta | Nível 2 | Nível 3 | Nível 4 | Serviço | [6 empty] | Orçamento Licitado | [5 empty] | #PUBLICO |  |  | Arredondamento
[22 empty] | Quantidade | TRUE
Nmax | [19 empty] | ERRO GERAL |  | Custo Unitáro | TRUE
4 | [19 empty] | NÃO OK |  | BDI | TRUE
[22 empty] | Preço Unitário | TRUE
[22 empty] | Preço Total | TRUE
-
Nível | Altura | n1 | n2 | n3 | n4 | n5 | Czero | Cnível | Nível | Item | Fonte | Código | Descrição | Unidade | Quantidade | Preço Unitário (R$) | BDI (%) | Preço Unitário (R$) | Preço Total (R$) | Erro de Dados | Lista Crono | Concatenação Fonte-Código | BancoRef | Preço Unitário Edital (R$) | Valor BDI Edital
S | 0 | n1 | n2 | n3 | n4 | #VALUE! | 0 | 0 | Serviço | #VALUE! | [6 empty] | BDI 1 | 0 | 0 | DESCRIÇÃO |  | FALSE | X | 0 | 21.39%
0 | 229 | [7 empty] | CTEF | 0 |  |  | 0 | [5 empty] | 0 | DESCRIÇÃO | 0
1 | 229 | 1 | 0 | 0 | 0 | 0 | 229 | #N/A | Meta | 1. |  |  | REFORMA DE COBERTURAS, FORROS E ELÉTRICA - EMEF PRINCESA ISABEL |  | 0 |  | BDI 1 | 0 | 0 | SEM VALOR | 1 | FALSE | X | 0 | 21.39%
2 | 9 | 1 | 1 | 0 | 0 | 0 | 228 | 9 | Nível 2 | 1.1. |  |  | SERVIÇOS INICIAIS |  | 4.5 |  | BDI 1 | 0 | 0 | SEM VALOR |  | FALSE | X | 0 | 21.39%
S | 0 | 1 | 1 | 0 | 0 | 1 | 0 | 0 | Serviço | 1.1.0.0.1. | SINAPI | 103689 | FORNECIMENTO E INSTALAÇÃO DE PLACA DE OBRA COM CHAPA GALVANIZADA E ESTRUTURA DE MADEIRA. AF_03/2022_PS | M2 | 4.5 |  | BDI 1 | 0 | 0 | SEM VALOR |  | SINAPI-103689 | 13735 | 558.93 | 21.39%
S | 0 | 1 | 1 | 0 | 0 | 2 | 0 | 0 | Serviço | 1.1.0.0.2. | PM BENTO | 91 | ADMINISTRAÇÃO LOCAL DE OBRA | UN | 1 |  | BDI 1 | 0 | 0 | SEM VALOR |  | PM BENTO-91 | 25 | 14361.65 | 21.39%
S | 0 | 1 | 1 | 0 | 0 | 3 | 0 | 0 | Serviço | 1.1.0.0.3. | SINAPI-I | 10775 | LOCACAO DE CONTAINER 2,30 X 6,00 M, ALT. 2,50 M, COM 1 SANITARIO, PARA ESCRITORIO, COMPLETO, SEM DIVISORIAS INTERNAS (NAO INCLUI MOBILIZACAO/DESMOBILIZACAO) | MES | 4 |  | BDI 1 | 0 | 0 | SEM VALOR |  | SINAPI-I-10775 | 2664 | 1335.29 | 21.39%
S | 0 | 1 | 1 | 0 | 0 | 4 | 0 | 0 | Serviço | 1.1.0.0.4. | SINAPI | 105115 | INSTALAÇÃO E DESINSTALAÇÃO MECANIZADA DE CONTÊINER OU MÓDULO HABITÁVEL DE USOS DIVERSOS. AF_03/2024 | UN | 1 |  | BDI 1 | 0 | 0 | SEM VALOR |  | SINAPI-105115 | 11531 | 159.57 | 21.39%
S | 0 | 1 | 1 | 0 | 0 | 5 | 0 | 0 | Serviço | 1.1.0.0.5. | SINAPI-I | 10527 | LOCACAO DE ANDAIME METALICO TUBULAR DE ENCAIXE, TIPO DE TORRE, CADA PAINEL COM LARGURA DE 1 ATE 1,5 M E ALTURA DE *1,00* M, INCLUINDO DIAGONAL, BARRAS DE LIGACAO, SAPATAS OU RODIZIOS E DEMAIS ITENS NECESSARIOS A MONTAGEM (NAO INCLUI INSTALACAO) | MXMES | 80 |  | BDI 1 | 0 | 0 | SEM VALOR |  | SINAPI-I-10527 | 2653 | 40.06 | 21.39%
S | 0 | 1 | 1 | 0 | 0 | 6 | 0 | 0 | Serviço | 1.1.0.0.6. | SINAPI | 97064 | MONTAGEM E DESMONTAGEM DE ANDAIME TUBULAR TIPO "TORRE" (EXCLUSIVE ANDAIME E LIMPEZA). AF_03/2024 | M | 262 |  | BDI 1 | 0 | 0 | SEM VALOR |  | SINAPI-97064 | 7927 | 37.97 | 21.39%
S | 0 | 1 | 1 | 0 | 0 | 7 | 0 | 0 | Serviço | 1.1.0.0.7. | PM BENTO | 40 | SINALIZAÇÃO COM TELA PLASTICA LARANJA | M | 85 |  | BDI 1 | 0 | 0 | SEM VALOR |  | PM BENTO-40 | 7 | 8.81 | 21.39%
S | 0 | 1 | 1 | 0 | 0 | 8 | 0 | 0 | Serviço | 1.1.0.0.8. | SINAPI | 98459 | TAPUME COM TELHA METÁLICA. AF_03/2024 | M2 | 50 |  | BDI 1 | 0 | 0 | SEM VALOR |  | SINAPI-98459 | 11559 | 98.94 | 21.39%
2 | 19 | 1 | 2 | 0 | 0 | 0 | 219 | 19 | Nível 2 | 1.2. | SINAPI |  | DEMOLIÇÕES, RETIRADAS E ADEQUAÇÕES |  | 1.96 |  | BDI 1 | 0 | 0 | SEM VALOR |  | FALSE | X | 0 | 21.39%
3 | 7 | 1 | 2 | 1 | 0 | 0 | 18 | 7 | Nível 3 | 1.2.1. |  | ÁREA EXTERNA | Coberturas |  |  |  | BDI 1 | 0 | 0 | SEM VALOR |  | FALSE | X | 0 | 21.39%
S | 0 | 1 | 2 | 1 | 0 | 1 | 0 | 0 | Serviço | 1.2.1.0.1. | SINAPI | 97647 | REMOÇÃO DE TELHAS DE FIBROCIMENTO METÁLICA E CERÂMICA, DE FORMA MANUAL, SEM REAPROVEITAMENTO. AF_09/2023 | M2 | 1262.72 |  | BDI 1 | 0 | 0 | SEM VALOR |  | SINAPI-97647 | 6800 | 4.6 | 21.39%
S | 0 | 1 | 2 | 1 | 0 | 2 | 0 | 0 | Serviço | 1.2.1.0.2. | SINAPI | 100276 | TRANSPORTE HORIZONTAL MANUAL, DE TELHA DE FIBROCIMENTO OU TELHA ESTRUTURAL DE FIBROCIMENTO, CANALETE 90 OU KALHETÃO (UNIDADE: M2XKM). AF_07/2019 | M2XKM | 252.544 |  | BDI 1 | 0 | 0 | SEM VALOR |  | SINAPI-100276 | 14105 | 43.26 | 21.39%
S | 0 | 1 | 2 | 1 | 0 | 3 | 0 | 0 | Serviço | 1.2.1.0.3. | SINAPI | 104803 | REMOÇÃO CALHAS E RUFOS, DE FORMA MANUAL, SEM REAPROVEITAMENTO. AF_09/2023 | M | 185.98 |  | BDI 1 | 0 | 0 | SEM VALOR |  | SINAPI-104803 | 6774 | 5.88 | 21.39%
S | 0 | 1 | 2 | 1 | 0 | 4 | 0 | 0 | Serviço | 1.2.1.0.4. | SINAPI | 97662 | REMOÇÃO DE TUBOS DE QUEDA PARA SUBSTITUIÇÃO | M | 105 |  | BDI 1 | 0 | 0 | SEM VALOR |  | SINAPI-97662 | 6813 | 0.67 | 21.39%
S | 0 | 1 | 2 | 1 | 0 | 5 | 0 | 0 | Serviço | 1.2.1.0.5. | SINAPI | 100287 | TRANSPORTE HORIZONTAL MANUAL, DE CALHA QUADRADA NÚMERO 24 - CORTE 33 (UNIDADE: MXKM). AF_07/2019 | MXKM | 37.196 |  | BDI 1 | 0 | 0 | SEM VALOR |  | SINAPI-100287 | 14094 | 17.27 | 21.39%
S | 0 | 1 | 2 | 1 | 0 | 6 | 0 | 0 | Serviço | 1.2.1.0.6. | SINAPI | 97650 | REMOÇÃO DE TRAMA DE MADEIRA PARA COBERTURA, DE FORMA MANUAL, SEM REAPROVEITAMENTO. AF_09/2023 | M2 | 189.408 |  | BDI 1 | 0 | 0 | SEM VALOR |  | SINAPI-97650 | 6810 | 9.93 | 21.39%
3 | 7 | 1 | 2 | 2 | 0 | 0 | 11 | 7 | Nível 3 | 1.2.2. |  |  | Forros |  |  |  | BDI 1 | 0 | 0 | SEM VALOR |  | FALSE | X | 0 | 21.39%
4 | 3 | 1 | 2 | 2 | 1 | 0 | 6 | 3 | Nível 4 | 1.2.2.1. |  |  | forros internos |  |  |  | BDI 1 | 0 | 0 | SEM VALOR |  | FALSE | X | 0 | 21.39%
S | 0 | 1 | 2 | 2 | 1 | 1 | 0 | 0 | Serviço | 1.2.2.1.1. | PM BENTO | 100 | REMOÇÃO DE FORRO DE MADEIRA DE FORMA MANUAL | M2 | 996.15 |  | BDI 1 | 0 | 0 | SEM VALOR |  | PM BENTO-100 | 20 | 9.84 | 21.39%
S | 0 | 1 | 2 | 2 | 1 | 2 | 0 | 0 | Serviço | 1.2.2.1.2. | SINAPI | 97642 | REMOÇÃO DE TRAMA METÁLICA OU DE MADEIRA PARA FORRO, DE FORMA MANUAL, SEM REAPROVEITAMENTO. AF_09/2023 | M2 | 996.15 |  | BDI 1 | 0 | 0 | SEM VALOR |  | SINAPI-97642 | 6811 | 3.88 | 21.39%
4 | 3 | 1 | 2 | 2 | 2 | 0 | 3 | #N/A | Nível 4 | 1.2.2.2. |  |  | forros dos beirais |  |  |  | BDI 1 | 0 | 0 | SEM VALOR |  | FALSE | X | 0 | 21.39%
S | 0 | 1 | 2 | 2 | 2 | 1 | 0 | 0 | Serviço | 1.2.2.2.1. | PM BENTO | 100 | REMOÇÃO DE FORRO DE MADEIRA DE FORMA MANUAL | M2 | 156.3 |  | BDI 1 | 0 | 0 | SEM VALOR |  | PM BENTO-100 | 20 | 9.84 | 21.39%
S | 0 | 1 | 2 | 2 | 2 | 2 | 0 | 0 | Serviço | 1.2.2.2.2. | SINAPI | 97642 | REMOÇÃO DE TRAMA METÁLICA OU DE MADEIRA PARA FORRO, DE FORMA MANUAL, SEM REAPROVEITAMENTO. AF_09/2023 | M2 | 156.3 |  | BDI 1 | 0 | 0 | SEM VALOR |  | SINAPI-97642 | 6811 | 3.88 | 21.39%
3 | 4 | 1 | 2 | 3 | 0 | 0 | 4 | 40 | Nível 3 | 1.2.3. |  |  | Remoção de caixa d'água e demolição de laje de cobertura dos banheiros do prédio de 2 pavimentos |  |  |  | BDI 1 | 0 | 0 | SEM VALOR |  | FALSE | X | 0 | 21.39%
S | 0 | 1 | 2 | 3 | 0 | 1 | 0 | 0 | Serviço | 1.2.3.0.1. | PM BENTO | 143 | REMOÇÃO DE RESERVATÓRIO DE ÁGUA DE POLIETILENO OU FIBRA, SEM REAPROVEITAMENTO | UNIDADE | 1 |  | BDI 1 | 0 | 0 | SEM VALOR |  | PM BENTO-143 | 71 | 63.85 | 21.39%
S | 0 | 1 | 2 | 3 | 0 | 2 | 0 | 0 | Serviço | 1.2.3.0.2. | SINAPI | 97629 | DEMOLIÇÃO DE LAJES, EM CONCRETO ARMADO, DE FORMA MECANIZADA COM MARTELETE, SEM REAPROVEITAMENTO. AF_09/2023 | M3 | 1.928 |  | BDI 1 | 0 | 0 | SEM VALOR |  | SINAPI-97629 | 6764 | 136.62 | 21.39%
S | 0 | 1 | 2 | 3 | 0 | 3 | 0 | 0 | Serviço | 1.2.3.0.3. | SINAPI | 97662 | REMOÇÃO DE TUBULAÇÕES (TUBOS E CONEXÕES) DE ÁGUA FRIA, DE FORMA MANUAL, SEM REAPROVEITAMENTO. AF_09/2023 | M | 4 |  | BDI 1 | 0 | 0 | SEM VALOR |  | SINAPI-97662 | 6813 | 0.67 | 21.39%
2 | 12 | 1 | 3 | 0 | 0 | 0 | 200 | 12 | Nível 2 | 1.3. |  |  | COBERTURA DOS BANHEIROS DO PRÉDIO DE 2 PAVIMENTOS |  |  |  | BDI 1 | 0 | 0 | SEM VALOR |  | FALSE | X | 0 | 21.39%
3 | 3 | 1 | 3 | 1 | 0 | 0 | 11 | 3 | Nível 3 | 1.3.1. |  |  | Laje de cobertura dos banheiros |  |  |  | BDI 1 | 0 | 0 | SEM VALOR |  | FALSE | X | 0 | 21.39%
S | 0 | 1 | 3 | 1 | 0 | 1 | 0 | 0 | Serviço | 1.3.1.0.1. | PM BENTO | 43 | VIGA CONCRETO ARMADO FCK 25 MPA - ESCOR, FORMA, ARM, LANC, CURA, DES. COMPLETA | M3 | 1.62 |  | BDI 1 | 0 | 0 | SEM VALOR |  | PM BENTO-43 | 10 | 4139.9 | 21.39%
S | 0 | 1 | 3 | 1 | 0 | 2 | 0 | 0 | Serviço | 1.3.1.0.2. | PM BENTO | 44 | LAJE DE CONCRETO ARMADO, FCK 25 MPA, MACIÇA - ESCOR, FORMA, ARM, LANC, CURA, DES, COMPLETA. | M3 | 2.41 |  | BDI 1 | 0 | 0 | SEM VALOR |  | PM BENTO-44 | 70 | 2372 | 21.39%
3 | 5 | 1 | 3 | 2 | 0 | 0 | 8 | 5 | Nível 3 | 1.3.2. |  |  | Impermeabilização |  |  |  | BDI 1 | 0 | 0 | SEM VALOR |  | FALSE | X | 0 | 21.39%
S | 0 | 1 | 3 | 2 | 0 | 1 | 0 | 0 | Serviço | 1.3.2.0.1. | SINAPI | 87745 | CONTRAPISO EM ARGAMASSA TRAÇO 1:4 (CIMENTO E AREIA), PREPARO MECÂNICO COM BETONEIRA 400 L, APLICADO EM ÁREAS MOLHADAS SOBRE LAJE, ADERIDO, ACABAMENTO NÃO REFORÇADO, ESPESSURA 3CM. AF_07/2021 | M2 | 24.1 |  | BDI 1 | 0 | 0 | SEM VALOR |  | SINAPI-87745 | 6350 | 69.59 | 21.39%
S | 0 | 1 | 3 | 2 | 0 | 2 | 0 | 0 | Serviço | 1.3.2.0.2. | SINAPI | 98546 | IMPERMEABILIZAÇÃO DE SUPERFÍCIE COM MANTA ASFÁLTICA, UMA CAMADA, INCLUSIVE APLICAÇÃO DE PRIMER ASFÁLTICO, E=4MM. AF_09/2023 | M2 | 24.1 |  | BDI 1 | 0 | 0 | SEM VALOR |  | SINAPI-98546 | 9235 | 156.97 | 21.39%
S | 0 | 1 | 3 | 2 | 0 | 3 | 0 | 0 | Serviço | 1.3.2.0.3. | SINAPI | 98565 | PROTEÇÃO MECÂNICA DE SUPERFICIE HORIZONTAL COM ARGAMASSA DE CIMENTO E AREIA, TRAÇO 1:3, E=3CM. AF_09/2023 | M2 | 24.1 |  | BDI 1 | 0 | 0 | SEM VALOR |  | SINAPI-98565 | 9239 | 68.77 | 21.39%
S | 0 | 1 | 3 | 2 | 0 | 4 | 0 | 0 | Serviço | 1.3.2.0.4. | PM BENTO | 144 | TRATAMENTO DE RALO OU PONTO EMERGENTE EM IMPERMEABILIZAÇÃO COM MANTA ASFÁLTICA, E=4MM | UNIDADE | 1 |  | BDI 1 | 0 | 0 | SEM VALOR |  | PM BENTO-144 | 72 | 47.4 | 21.39%
3 | 3 | 1 | 3 | 3 | 0 | 0 | 3 | 27 | Nível 3 | 1.3.3. |  |  | Pintura da laje de cobertura |  |  |  | BDI 1 | 0 | 0 | SEM VALOR |  | FALSE | X | 0 | 21.39%
S | 0 | 1 | 3 | 3 | 0 | 1 | 0 | 0 | Serviço | 1.3.3.0.1. | SINAPI | 102488 | PREPARO DO PISO CIMENTADO PARA PINTURA - LIXAMENTO E LIMPEZA. AF_05/2021 | M2 | 27.59 |  | BDI 1 | 0 | 0 | SEM VALOR |  | SINAPI-102488 | 12884 | 4.5 | 21.39%
S | 0 | 1 | 3 | 3 | 0 | 2 | 0 | 0 | Serviço | 1.3.3.0.2. | SINAPI | 102492 | PINTURA DE PISO COM TINTA ACRÍLICA, APLICAÇÃO MANUAL, 3 DEMÃOS, INCLUSO FUNDO PREPARADOR. AF_05/2021 | M2 | 27.59 |  | BDI 1 | 0 | 0 | SEM VALOR |  | SINAPI-102492 | 12869 | 34.63 | 21.39%
2 | 32 | 1 | 4 | 0 | 0 | 0 | 188 | 32 | Nível 2 | 1.4. |  |  | INSTALAÇÃO DE RESERVATÓRIOS DE ÁGUA |  |  |  | BDI 1 | 0 | 0 | SEM VALOR |  | FALSE | X | 0 | 21.39%
3 | 10 | 1 | 4 | 1 | 0 | 0 | 31 | 10 | Nível 3 | 1.4.1. |  |  | Alimentação |  |  |  | BDI 1 | 0 | 0 | SEM VALOR |  | FALSE | X | 0 | 21.39%
S | 0 | 1 | 4 | 1 | 0 | 1 | 0 | 0 | Serviço | 1.4.1.0.1. | SINAPI | 94648 | TUBO, PVC, SOLDÁVEL, DE 25MM, INSTALADO EM RESERVAÇÃO PREDIAL DE ÁGUA - FORNECIMENTO E INSTALAÇÃO. AF_04/2024 | M | 9.9 |  | BDI 1 | 0 | 0 | SEM VALOR |  | SINAPI-94648 | 9988 | 8.78 | 21.39%
S | 0 | 1 | 4 | 1 | 0 | 2 | 0 | 0 | Serviço | 1.4.1.0.2. | SINAPI | 94688 | TÊ, PVC, SOLDÁVEL, DN 25 MM INSTALADO EM RESERVAÇÃO PREDIAL DE ÁGUA - FORNECIMENTO E INSTALAÇÃO. AF_04/2024 | UN | 1 |  | BDI 1 | 0 | 0 | SEM VALOR |  | SINAPI-94688 | 10015 | 8.83 | 21.39%
S | 0 | 1 | 4 | 1 | 0 | 3 | 0 | 0 | Serviço | 1.4.1.0.3. | SINAPI | 94673 | CURVA 90 GRAUS, PVC, SOLDÁVEL, DN 25 MM, INSTALADO EM RESERVAÇÃO PREDIAL DE ÁGUA - FORNECIMENTO E INSTALAÇÃO. AF_04/2024 | UN | 11 |  | BDI 1 | 0 | 0 | SEM VALOR |  | SINAPI-94673 | 9820 | 9.18 | 21.39%
S | 0 | 1 | 4 | 1 | 0 | 4 | 0 | 0 | Serviço | 1.4.1.0.4. | SINAPI | 105154 | CURVA PVC 45 GRAUS, SOLDÁVEL, DN 25 MM, INSTALADO EM RESERVAÇÃO PREDIAL DE ÁGUA - FORNECIMENTO E INSTALAÇÃO. AF_04/2024 | UN | 6 |  | BDI 1 | 0 | 0 | SEM VALOR |  | SINAPI-105154 | 9833 | 8.47 | 21.39%
S | 0 | 1 | 4 | 1 | 0 | 5 | 0 | 0 | Serviço | 1.4.1.0.5. | SINAPI | 94489 | REGISTRO DE ESFERA, PVC, SOLDÁVEL, COM VOLANTE, DN 25 MM - FORNECIMENTO E INSTALAÇÃO. AF_08/2021 | UN | 2 |  | BDI 1 | 0 | 0 | SEM VALOR |  | SINAPI-94489 | 14482 | 47.92 | 21.39%
S | 0 | 1 | 4 | 1 | 0 | 6 | 0 | 0 | Serviço | 1.4.1.0.6. | SINAPI | 94703 | ADAPTADOR COM FLANGE E ANEL DE VEDAÇÃO, PVC, SOLDÁVEL, DN 25 MM X 3/4", INSTALADO EM RESERVAÇÃO PREDIAL DE ÁGUA - FORNECIMENTO E INSTALAÇÃO. AF_04/2024 | UN | 2 |  | BDI 1 | 0 | 0 | SEM VALOR |  | SINAPI-94703 | 9728 | 25.76 | 21.39%
S | 0 | 1 | 4 | 1 | 0 | 7 | 0 | 0 | Serviço | 1.4.1.0.7. | SINAPI | 94796 | TORNEIRA DE BOIA PARA CAIXA D'ÁGUA, ROSCÁVEL, 3/4" - FORNECIMENTO E INSTALAÇÃO. AF_08/2021 | UN | 2 |  | BDI 1 | 0 | 0 | SEM VALOR |  | SINAPI-94796 | 14519 | 85.62 | 21.39%
S | 0 | 1 | 4 | 1 | 0 | 8 | 0 | 0 | Serviço | 1.4.1.0.8. | SINAPI-I | 3409 | POLIESTIRENO EXPANDIDO/EPS (ISOPOR), TIPO 2F, PLACA, ISOLAMENTO TERMOACUSTICO, E = 50 MM, 1000 X 500 MM | M2 | 2 |  | BDI 1 | 0 | 0 | SEM VALOR |  | SINAPI-I-3409 | 3517 | 52.34 | 21.39%
S | 0 | 1 | 4 | 1 | 0 | 9 | 0 | 0 | Serviço | 1.4.1.0.9. | SINAPI | 102605 | CAIXA D´ÁGUA EM POLIETILENO, 500 LITROS - FORNECIMENTO E INSTALAÇÃO. AF_06/2021 | UN | 2 |  | BDI 1 | 0 | 0 | SEM VALOR |  | SINAPI-102605 | 6098 | 346.9 | 21.39%
3 | 7 | 1 | 4 | 2 | 0 | 0 | 21 | 7 | Nível 3 | 1.4.2. |  |  | Saída para distribuição e ventilação (SUSPIRO) |  |  |  | BDI 1 | 0 | 0 | SEM VALOR |  | FALSE | X | 0 | 21.39%
S | 0 | 1 | 4 | 2 | 0 | 1 | 0 | 0 | Serviço | 1.4.2.0.1. | SINAPI | 94704 | ADAPTADOR COM FLANGE E ANEL DE VEDAÇÃO, PVC, SOLDÁVEL, DN 32 MM X 1", INSTALADO EM RESERVAÇÃO PREDIAL DE ÁGUA - FORNECIMENTO E INSTALAÇÃO. AF_04/2024 | UN | 4 |  | BDI 1 | 0 | 0 | SEM VALOR |  | SINAPI-94704 | 9729 | 34.55 | 21.39%
S | 0 | 1 | 4 | 2 | 0 | 2 | 0 | 0 | Serviço | 1.4.2.0.2. | SINAPI | 94490 | REGISTRO DE ESFERA, PVC, SOLDÁVEL, COM VOLANTE, DN 32 MM - FORNECIMENTO E INSTALAÇÃO. AF_08/2021 | UN | 2 |  | BDI 1 | 0 | 0 | SEM VALOR |  | SINAPI-94490 | 14483 | 71.75 | 21.39%
S | 0 | 1 | 4 | 2 | 0 | 3 | 0 | 0 | Serviço | 1.4.2.0.3. | SINAPI | 94675 | CURVA 90 GRAUS, PVC, SOLDÁVEL, DN 32 MM, INSTALADO EM RESERVAÇÃO PREDIAL DE ÁGUA - FORNECIMENTO E INSTALAÇÃO. AF_04/2024 | UN | 2 |  | BDI 1 | 0 | 0 | SEM VALOR |  | SINAPI-94675 | 9821 | 15.48 | 21.39%
S | 0 | 1 | 4 | 2 | 0 | 4 | 0 | 0 | Serviço | 1.4.2.0.4. | SINAPI | 94690 | TÊ, PVC, SOLDÁVEL, DN 32 MM INSTALADO EM RESERVAÇÃO PREDIAL DE ÁGUA - FORNECIMENTO E INSTALAÇÃO. AF_04/2024 | UN | 2 |  | BDI 1 | 0 | 0 | SEM VALOR |  | SINAPI-94690 | 10016 | 14.55 | 21.39%
S | 0 | 1 | 4 | 2 | 0 | 5 | 0 | 0 | Serviço | 1.4.2.0.5. | SINAPI | 89435 | UNIÃO, PVC, SOLDÁVEL, DN 32MM, INSTALADO EM RAMAL DE DISTRIBUIÇÃO DE ÁGUA - FORNECIMENTO E INSTALAÇÃO. AF_06/2022 | UN | 1 |  | BDI 1 | 0 | 0 | SEM VALOR |  | SINAPI-89435 | 10585 | 27.01 | 21.39%
S | 0 | 1 | 4 | 2 | 0 | 6 | 0 | 0 | Serviço | 1.4.2.0.6. | SINAPI | 94649 | TUBO, PVC, SOLDÁVEL, DE 32MM, INSTALADO EM RESERVAÇÃO PREDIAL DE ÁGUA - FORNECIMENTO E INSTALAÇÃO. AF_04/2024 | M | 5.6 |  | BDI 1 | 0 | 0 | SEM VALOR |  | SINAPI-94649 | 9989 | 16.41 | 21.39%
3 | 6 | 1 | 4 | 3 | 0 | 0 | 14 | 6 | Nível 3 | 1.4.3. |  |  | Distribuição |  |  |  | BDI 1 | 0 | 0 | SEM VALOR |  | FALSE | X | 0 | 21.39%
S | 0 | 1 | 4 | 3 | 0 | 1 | 0 | 0 | Serviço | 1.4.3.0.1. | SINAPI | 89415 | CURVA 90 GRAUS, PVC, SOLDÁVEL, DN 32MM, INSTALADO EM RAMAL DE DISTRIBUIÇÃO DE ÁGUA - FORNECIMENTO E INSTALAÇÃO. AF_06/2022 | UN | 5 |  | BDI 1 | 0 | 0 | SEM VALOR |  | SINAPI-89415 | 10419 | 21.19 | 21.39%
S | 0 | 1 | 4 | 3 | 0 | 2 | 0 | 0 | Serviço | 1.4.3.0.2. | SINAPI | 89435 | UNIÃO, PVC, SOLDÁVEL, DN 32MM, INSTALADO EM RAMAL DE DISTRIBUIÇÃO DE ÁGUA - FORNECIMENTO E INSTALAÇÃO. AF_06/2022 | UN | 1 |  | BDI 1 | 0 | 0 | SEM VALOR |  | SINAPI-89435 | 10585 | 27.01 | 21.39%
S | 0 | 1 | 4 | 3 | 0 | 3 | 0 | 0 | Serviço | 1.4.3.0.3. | SINAPI | 94792 | REGISTRO DE GAVETA BRUTO, LATÃO, ROSCÁVEL, 1", COM ACABAMENTO E CANOPLA CROMADOS - FORNECIMENTO E INSTALAÇÃO. AF_08/2021 | UN | 1 |  | BDI 1 | 0 | 0 | SEM VALOR |  | SINAPI-94792 | 14492 | 176.78 | 21.39%
S | 0 | 1 | 4 | 3 | 0 | 4 | 0 | 0 | Serviço | 1.4.3.0.4. | SINAPI | 89553 | ADAPTADOR CURTO COM BOLSA E ROSCA PARA REGISTRO, PVC, SOLDÁVEL, DN 32MM X 1, INSTALADO EM PRUMADA DE ÁGUA - FORNECIMENTO E INSTALAÇÃO. AF_06/2022 | UN | 2 |  | BDI 1 | 0 | 0 | SEM VALOR |  | SINAPI-89553 | 10362 | 7.55 | 21.39%
S | 0 | 1 | 4 | 3 | 0 | 5 | 0 | 0 | Serviço | 1.4.3.0.5. | SINAPI | 89403 | TUBO, PVC, SOLDÁVEL, DE 32MM, INSTALADO EM RAMAL DE DISTRIBUIÇÃO DE ÁGUA - FORNECIMENTO E INSTALAÇÃO. AF_06/2022 | M | 4.5 |  | BDI 1 | 0 | 0 | SEM VALOR |  | SINAPI-89403 | 10553 | 24.86 | 21.39%
3 | 6 | 1 | 4 | 4 | 0 | 0 | 8 | 6 | Nível 3 | 1.4.4. |  |  | Extravasor e limpeza |  |  |  | BDI 1 | 0 | 0 | SEM VALOR |  | FALSE | X | 0 | 21.39%
S | 0 | 1 | 4 | 4 | 0 | 1 | 0 | 0 | Serviço | 1.4.4.0.1. | SINAPI | 94704 | ADAPTADOR COM FLANGE E ANEL DE VEDAÇÃO, PVC, SOLDÁVEL, DN 32 MM X 1", INSTALADO EM RESERVAÇÃO PREDIAL DE ÁGUA - FORNECIMENTO E INSTALAÇÃO. AF_04/2024 | UN | 4 |  | BDI 1 | 0 | 0 | SEM VALOR |  | SINAPI-94704 | 9729 | 34.55 | 21.39%
S | 0 | 1 | 4 | 4 | 0 | 2 | 0 | 0 | Serviço | 1.4.4.0.2. | SINAPI | 94490 | REGISTRO DE ESFERA, PVC, SOLDÁVEL, COM VOLANTE, DN 32 MM - FORNECIMENTO E INSTALAÇÃO. AF_08/2021 | UN | 2 |  | BDI 1 | 0 | 0 | SEM VALOR |  | SINAPI-94490 | 14483 | 71.75 | 21.39%
S | 0 | 1 | 4 | 4 | 0 | 3 | 0 | 0 | Serviço | 1.4.4.0.3. | SINAPI | 94675 | CURVA 90 GRAUS, PVC, SOLDÁVEL, DN 32 MM, INSTALADO EM RESERVAÇÃO PREDIAL DE ÁGUA - FORNECIMENTO E INSTALAÇÃO. AF_04/2024 | UN | 4 |  | BDI 1 | 0 | 0 | SEM VALOR |  | SINAPI-94675 | 9821 | 15.48 | 21.39%
S | 0 | 1 | 4 | 4 | 0 | 4 | 0 | 0 | Serviço | 1.4.4.0.4. | SINAPI | 94690 | TÊ, PVC, SOLDÁVEL, DN 32 MM INSTALADO EM RESERVAÇÃO PREDIAL DE ÁGUA - FORNECIMENTO E INSTALAÇÃO. AF_04/2024 | UN | 2 |  | BDI 1 | 0 | 0 | SEM VALOR |  | SINAPI-94690 | 10016 | 14.55 | 21.39%
S | 0 | 1 | 4 | 4 | 0 | 5 | 0 | 0 | Serviço | 1.4.4.0.5. | SINAPI | 94649 | TUBO, PVC, SOLDÁVEL, DE 32MM, INSTALADO EM RESERVAÇÃO PREDIAL DE ÁGUA - FORNECIMENTO E INSTALAÇÃO. AF_04/2024 | M | 6 |  | BDI 1 | 0 | 0 | SEM VALOR |  | SINAPI-94649 | 9989 | 16.41 | 21.39%
3 | 2 | 1 | 4 | 5 | 0 | 0 | 2 | #N/A | Nível 3 | 1.4.5. |  |  | Coluna de ventilação existente |  |  |  | BDI 1 | 0 | 0 | SEM VALOR |  | FALSE | X | 0 | 21.39%
S | 0 | 1 | 4 | 5 | 0 | 1 | 0 | 0 | Serviço | 1.4.5.0.1. | SINAPI | 104348 | TERMINAL DE VENTILAÇÃO, PVC, SÉRIE NORMAL, ESGOTO PREDIAL, DN 50 MM, JUNTA SOLDÁVEL, FORNECIDO E INSTALADO EM PRUMADA DE ESGOTO SANITÁRIO OU VENTILAÇÃO. AF_08/2022 | UN | 1 |  | BDI 1 | 0 | 0 | SEM VALOR |  | SINAPI-104348 | 10348 | 13.83 | 21.39%
2 | 8 | 1 | 5 | 0 | 0 | 0 | 156 | 8 | Nível 2 | 1.5. |  |  | COBERTURAS |  |  |  | BDI 1 | 0 | 0 | SEM VALOR |  | FALSE | X | 0 | 21.39%
3 | 2 | 1 | 5 | 1 | 0 | 0 | 7 | 2 | Nível 3 | 1.5.1. |  |  | Estrutura de madeira para repor peças avariadas |  |  |  | BDI 1 | 0 | 0 | SEM VALOR |  | FALSE | X | 0 | 21.39%
S | 0 | 1 | 5 | 1 | 0 | 1 | 0 | 0 | Serviço | 1.5.1.0.1. | SINAPI | 92543 | TRAMA DE MADEIRA COMPOSTA POR TERÇAS PARA TELHADOS DE ATÉ 2 ÁGUAS PARA TELHA ONDULADA DE FIBROCIMENTO, METÁLICA, PLÁSTICA OU TERMOACÚSTICA, INCLUSO TRANSPORTE VERTICAL. AF_07/2019 | M2 | 189.408 |  | BDI 1 | 0 | 0 | SEM VALOR |  | SINAPI-92543 | 8631 | 23.49 | 21.39%
3 | 5 | 1 | 5 | 2 | 0 | 0 | 5 | 18 | Nível 3 | 1.5.2. |  |  | Telhamento |  |  |  | BDI 1 | 0 | 0 | SEM VALOR |  | FALSE | X | 0 | 21.39%
S | 0 | 1 | 5 | 2 | 0 | 1 | 0 | 0 | Serviço | 1.5.2.0.1. | SINAPI | 94213 | TELHAMENTO COM TELHA DE AÇO/ALUMÍNIO E = 0,5 MM, COM ATÉ 2 ÁGUAS, INCLUSO IÇAMENTO. AF_07/2019 | M2 | 934.18 |  | BDI 1 | 0 | 0 | SEM VALOR |  | SINAPI-94213 | 13924 | 78.82 | 21.39%
S | 0 | 1 | 5 | 2 | 0 | 2 | 0 | 0 | Serviço | 1.5.2.0.2. | SINAPI | 94216 | TELHAMENTO COM TELHA METÁLICA TERMOACÚSTICA E = 30 MM, COM ATÉ 2 ÁGUAS, INCLUSO IÇAMENTO. AF_07/2019 | M2 | 328.54 |  | BDI 1 | 0 | 0 | SEM VALOR |  | SINAPI-94216 | 13929 | 219.36 | 21.39%
S | 0 | 1 | 5 | 2 | 0 | 3 | 0 | 0 | Serviço | 1.5.2.0.3. | SINAPI | 100275 | TRANSPORTE HORIZONTAL MANUAL, DE TELHA TERMOACÚSTICA OU TELHA DE AÇO ZINCADO (UNIDADE: M2XKM). AF_07/2019 | M2XKM | 252.544 |  | BDI 1 | 0 | 0 | SEM VALOR |  | SINAPI-100275 | 14106 | 23.71 | 21.39%
S | 0 | 1 | 5 | 2 | 0 | 4 | 0 | 0 | Serviço | 1.5.2.0.4. | PM BENTO | 122 | CUMEEIRA PARA TELHAS TRAPEZOIDAIS DE AÇO, INCLUSO ACESSÓRIOS DE FIXAÇÃO, IÇAMENTO E INSTALAÇÃO | M | 155.63 |  | BDI 1 | 0 | 0 | SEM VALOR |  | PM BENTO-122 | 49 | 118.6 | 21.39%
2 | 6 | 1 | 6 | 0 | 0 | 0 | 148 | 6 | Nível 2 | 1.6. |  |  | CALHAS, FUNILARIA E TUBOS DE QUEDA |  |  |  | BDI 1 | 0 | 0 | SEM VALOR |  | FALSE | X | 0 | 21.39%
S | 0 | 1 | 6 | 0 | 0 | 1 | 0 | 0 | Serviço | 1.6.0.0.1. | SINAPI | 94228 | CALHA EM CHAPA DE AÇO GALVANIZADO NÚMERO 24, DESENVOLVIMENTO DE 50 CM, INCLUSO TRANSPORTE VERTICAL. AF_07/2019 | M | 27.45 |  | BDI 1 | 0 | 0 | SEM VALOR |  | SINAPI-94228 | 13893 | 118.4 | 21.39%
S | 0 | 1 | 6 | 0 | 0 | 2 | 0 | 0 | Serviço | 1.6.0.0.2. | PM BENTO | 157 | CALHA EM CHAPA DE AÇO GALVANIZADO NÚMERO 24, DESENVOLVIMENTO DE 40CM, INCLUSO TRANSPORTE VERTICAL | M | 140.29 |  | BDI 1 | 0 | 0 | SEM VALOR |  | PM BENTO-157 | 85 | 99.59 | 21.39%
S | 0 | 1 | 6 | 0 | 0 | 3 | 0 | 0 | Serviço | 1.6.0.0.3. | PM BENTO | 161 | REINSTALAÇÃO DE CALHA EM CHAPA DE AÇO GALVANIZADO, COMPLETA, INCLUSO TRANSPORTE VERTICAL | M | 18.24 |  | BDI 1 | 0 | 0 | SEM VALOR |  | PM BENTO-161 | 89 | 43.71 | 21.39%
S | 0 | 1 | 6 | 0 | 0 | 4 | 0 | 0 | Serviço | 1.6.0.0.4. | PM BENTO | 162 | ÁGUA FURTADA CALHA EM CHAPA DE AÇO GALVANIZADO NÚMERO 26, DESENVOLVIMENTO DE 40CM, INCLUSO TRANSPORTE VERTICAL | M | 43.59 |  | BDI 1 | 0 | 0 | SEM VALOR |  | PM BENTO-162 | 90 | 83.71 | 21.39%
S | 0 | 1 | 6 | 0 | 0 | 5 | 0 | 0 | Serviço | 1.6.0.0.5. | SINAPI | 89578 | TUBO PVC, SÉRIE R, ÁGUA PLUVIAL, DN 100 MM, FORNECIDO E INSTALADO EM CONDUTORES VERTICAIS DE ÁGUAS PLUVIAIS. AF_06/2022 | M | 105 |  | BDI 1 | 0 | 0 | SEM VALOR |  | SINAPI-89578 | 10793 | 40.8 | 21.39%
2 | 12 | 1 | 7 | 0 | 0 | 0 | 142 | 12 | Nível 2 | 1.7. |  |  | FORROS |  |  |  | BDI 1 | 0 | 0 | SEM VALOR |  | FALSE | X | 0 | 21.39%
3 | 3 | 1 | 7 | 1 | 0 | 0 | 11 | 3 | Nível 3 | 1.7.1. |  |  | Forros internos |  |  |  | BDI 1 | 0 | 0 | SEM VALOR |  | FALSE | X | 0 | 21.39%
S | 0 | 1 | 7 | 1 | 0 | 1 | 0 | 0 | Serviço | 1.7.1.0.1. | SINAPI | 96111 | FORRO EM RÉGUAS DE PVC, FRISADO, PARA AMBIENTES RESIDENCIAIS, INCLUSIVE ESTRUTURA UNIDIRECIONAL DE FIXAÇÃO. AF_08/2023_PS | M2 | 996.15 |  | BDI 1 | 0 | 0 | SEM VALOR |  | SINAPI-96111 | 8822 | 91.76 | 21.39%
S | 0 | 1 | 7 | 1 | 0 | 2 | 0 | 0 | Serviço | 1.7.1.0.2. | SINAPI | 96121 | ACABAMENTOS PARA FORRO (RODA-FORRO EM PERFIL METÁLICO E PLÁSTICO). AF_08/2023 | M | 722.82 |  | BDI 1 | 0 | 0 | SEM VALOR |  | SINAPI-96121 | 8812 | 17.46 | 21.39%
3 | 3 | 1 | 7 | 2 | 0 | 0 | 8 | 3 | Nível 3 | 1.7.2. |  |  | Forros dos beirais |  |  |  | BDI 1 | 0 | 0 | SEM VALOR |  | FALSE | X | 0 | 21.39%
S | 0 | 1 | 7 | 2 | 0 | 1 | 0 | 0 | Serviço | 1.7.2.0.1. | SINAPI | 96111 | FORRO EM RÉGUAS DE PVC, FRISADO, PARA AMBIENTES RESIDENCIAIS, INCLUSIVE ESTRUTURA UNIDIRECIONAL DE FIXAÇÃO. AF_08/2023_PS | M2 | 156.3 |  | BDI 1 | 0 | 0 | SEM VALOR |  | SINAPI-96111 | 8822 | 91.76 | 21.39%
S | 0 | 1 | 7 | 2 | 0 | 2 | 0 | 0 | Serviço | 1.7.2.0.2. | SINAPI | 96121 | ACABAMENTOS PARA FORRO (RODA-FORRO EM PERFIL METÁLICO E PLÁSTICO). AF_08/2023 | M | 216.96 |  | BDI 1 | 0 | 0 | SEM VALOR |  | SINAPI-96121 | 8812 | 17.46 | 21.39%
3 | 5 | 1 | 7 | 3 | 0 | 0 | 5 | 98 | Nível 3 | 1.7.3. |  |  | Espelhos dos beirais |  |  |  | BDI 1 | 0 | 0 | SEM VALOR |  | FALSE | X | 0 | 21.39%
S | 0 | 1 | 7 | 3 | 0 | 1 | 0 | 0 | Serviço | 1.7.3.0.1. | PM BENTO | 120 | ESPELHO DE BEIRAL EM MADEIRA DE LEI APARELHADA, 15X2,5 CM, FORNECIMENTO E INSTALAÇÃO | M | 228.47 |  | BDI 1 | 0 | 0 | SEM VALOR |  | PM BENTO-120 | 47 | 31.44 | 21.39%
S | 0 | 1 | 7 | 3 | 0 | 2 | 0 | 0 | Serviço | 1.7.3.0.2. | SINAPI | 102193 | LIXAMENTO DE MADEIRA PARA APLICAÇÃO DE FUNDO OU PINTURA. AF_01/2021 | M2 | 44.5516 |  | BDI 1 | 0 | 0 | SEM VALOR |  | SINAPI-102193 | 12766 | 2.55 | 21.39%
S | 0 | 1 | 7 | 3 | 0 | 3 | 0 | 0 | Serviço | 1.7.3.0.3. | SINAPI | 102197 | PINTURA FUNDO NIVELADOR ALQUÍDICO BRANCO EM MADEIRA. AF_01/2021 | M2 | 44.5516 |  | BDI 1 | 0 | 0 | SEM VALOR |  | SINAPI-102197 | 12769 | 33.94 | 21.39%
S | 0 | 1 | 7 | 3 | 0 | 4 | 0 | 0 | Serviço | 1.7.3.0.4. | SINAPI | 102229 | PINTURA TINTA DE ACABAMENTO (PIGMENTADA) ESMALTE SINTÉTICO ACETINADO EM MADEIRA, 3 DEMÃOS. AF_01/2021 | M2 | 44.5516 |  | BDI 1 | 0 | 0 | SEM VALOR |  | SINAPI-102229 | 12783 | 32.14 | 21.39%
2 | 75 | 1 | 8 | 0 | 0 | 0 | 130 | 75 | Nível 2 | 1.8. |  |  | INSTALAÇÕES ELÉTRICAS |  |  |  | BDI 1 | 0 | 0 | SEM VALOR |  | FALSE | X | 0 | 21.39%
S | 0 | 1 | 8 | 0 | 0 | 1 | 0 | 0 | Serviço | 1.8.0.0.1. | SINAPI | 91926 | CABO DE COBRE FLEXÍVEL ISOLADO, 2,5 MM², ANTI-CHAMA 450/750 V, PARA CIRCUITOS TERMINAIS - FORNECIMENTO E INSTALAÇÃO. AF_03/2023 | M | 6600 |  | BDI 1 | 0 | 0 | SEM VALOR |  | SINAPI-91926 | 9264 | 5.39 | 21.39%
S | 0 | 1 | 8 | 0 | 0 | 2 | 0 | 0 | Serviço | 1.8.0.0.2. | SINAPI | 91927 | CABO DE COBRE FLEXÍVEL ISOLADO, 2,5 MM², ANTI-CHAMA 0,6/1,0 KV, PARA CIRCUITOS TERMINAIS - FORNECIMENTO E INSTALAÇÃO. AF_03/2023 | M | 30 |  | BDI 1 | 0 | 0 | SEM VALOR |  | SINAPI-91927 | 9263 | 6.03 | 21.39%
S | 0 | 1 | 8 | 0 | 0 | 3 | 0 | 0 | Serviço | 1.8.0.0.3. | SINAPI | 91928 | CABO DE COBRE FLEXÍVEL ISOLADO, 4 MM², ANTI-CHAMA 450/750 V, PARA CIRCUITOS TERMINAIS - FORNECIMENTO E INSTALAÇÃO. AF_03/2023 | M | 400 |  | BDI 1 | 0 | 0 | SEM VALOR |  | SINAPI-91928 | 9266 | 8.32 | 21.39%
S | 0 | 1 | 8 | 0 | 0 | 4 | 0 | 0 | Serviço | 1.8.0.0.4. | SINAPI | 91931 | CABO DE COBRE FLEXÍVEL ISOLADO, 6 MM², ANTI-CHAMA 0,6/1,0 KV, PARA CIRCUITOS TERMINAIS - FORNECIMENTO E INSTALAÇÃO. AF_03/2023 | M | 245 |  | BDI 1 | 0 | 0 | SEM VALOR |  | SINAPI-91931 | 9267 | 12.52 | 21.39%
S | 0 | 1 | 8 | 0 | 0 | 5 | 0 | 0 | Serviço | 1.8.0.0.5. | SINAPI | 91932 | CABO DE COBRE FLEXÍVEL ISOLADO, 10 MM², ANTI-CHAMA 450/750 V, PARA CIRCUITOS TERMINAIS - FORNECIMENTO E INSTALAÇÃO. AF_03/2023 | M | 50 |  | BDI 1 | 0 | 0 | SEM VALOR |  | SINAPI-91932 | 9260 | 20.73 | 21.39%
S | 0 | 1 | 8 | 0 | 0 | 6 | 0 | 0 | Serviço | 1.8.0.0.6. | SINAPI | 92982 | CABO DE COBRE FLEXÍVEL ISOLADO, 16 MM², ANTI-CHAMA 0,6/1,0 KV, PARA DISTRIBUIÇÃO - FORNECIMENTO E INSTALAÇÃO. AF_10/2020 | M | 400 |  | BDI 1 | 0 | 0 | SEM VALOR |  | SINAPI-92982 | 9543 | 20.49 | 21.39%
S | 0 | 1 | 8 | 0 | 0 | 7 | 0 | 0 | Serviço | 1.8.0.0.7. | SINAPI | 92986 | CABO DE COBRE FLEXÍVEL ISOLADO, 35 MM², ANTI-CHAMA 0,6/1,0 KV, PARA REDE ENTERRADA DE DISTRIBUIÇÃO DE ENERGIA ELÉTRICA - FORNECIMENTO E INSTALAÇÃO. AF_12/2021 | M | 110 |  | BDI 1 | 0 | 0 | SEM VALOR |  | SINAPI-92986 | 13456 | 47.12 | 21.39%
S | 0 | 1 | 8 | 0 | 0 | 8 | 0 | 0 | Serviço | 1.8.0.0.8. | SINAPI | 91835 | ELETRODUTO FLEXÍVEL CORRUGADO REFORÇADO, PVC, DN 25 MM (3/4"), PARA CIRCUITOS TERMINAIS, INSTALADO EM FORRO - FORNECIMENTO E INSTALAÇÃO. AF_03/2023 | M | 750 |  | BDI 1 | 0 | 0 | SEM VALOR |  | SINAPI-91835 | 9325 | 27.41 | 21.39%
S | 0 | 1 | 8 | 0 | 0 | 9 | 0 | 0 | Serviço | 1.8.0.0.9. | SINAPI | 91836 | ELETRODUTO FLEXÍVEL CORRUGADO, PVC, DN 32 MM (1"), PARA CIRCUITOS TERMINAIS, INSTALADO EM FORRO - FORNECIMENTO E INSTALAÇÃO. AF_03/2023 | M | 40 |  | BDI 1 | 0 | 0 | SEM VALOR |  | SINAPI-91836 | 9341 | 29.17 | 21.39%
S | 0 | 1 | 8 | 0 | 0 | 10 | 0 | 0 | Serviço | 1.8.0.0.10. | SINAPI | 97669 | ELETRODUTO FLEXÍVEL CORRUGADO, PEAD, DN 90 (3"), PARA REDE ENTERRADA DE DISTRIBUIÇÃO DE ENERGIA ELÉTRICA - FORNECIMENTO E INSTALAÇÃO. AF_12/2021 | M | 30 |  | BDI 1 | 0 | 0 | SEM VALOR |  | SINAPI-97669 | 13473 | 28.16 | 21.39%
S | 0 | 1 | 8 | 0 | 0 | 11 | 0 | 0 | Serviço | 1.8.0.0.11. | SINAPI | 91936 | CAIXA OCTOGONAL 4" X 4", PVC, INSTALADA EM LAJE - FORNECIMENTO E INSTALAÇÃO. AF_03/2023 | UN | 146 |  | BDI 1 | 0 | 0 | SEM VALOR |  | SINAPI-91936 | 9277 | 23.02 | 21.39%
S | 0 | 1 | 8 | 0 | 0 | 12 | 0 | 0 | Serviço | 1.8.0.0.12. | SINAPI | 95727 | ELETRODUTO RÍGIDO SOLDÁVEL, PVC, DN 25 MM (3/4"), APARENTE - FORNECIMENTO E INSTALAÇÃO. AF_10/2022 | M | 1000 |  | BDI 1 | 0 | 0 | SEM VALOR |  | SINAPI-95727 | 9532 | 27.43 | 21.39%
S | 0 | 1 | 8 | 0 | 0 | 13 | 0 | 0 | Serviço | 1.8.0.0.13. | SINAPI | 95728 | ELETRODUTO RÍGIDO SOLDÁVEL, PVC, DN 32 MM (1"), APARENTE - FORNECIMENTO E INSTALAÇÃO. AF_10/2022 | M | 39 |  | BDI 1 | 0 | 0 | SEM VALOR |  | SINAPI-95728 | 9533 | 35.4 | 21.39%
S | 0 | 1 | 8 | 0 | 0 | 14 | 0 | 0 | Serviço | 1.8.0.0.14. | SINAPI | 93358 | ESCAVAÇÃO MANUAL DE VALA. AF_09/2024 | M3 | 3 |  | BDI 1 | 0 | 0 | SEM VALOR |  | SINAPI-93358 | 8169 | 111.69 | 21.39%
S | 0 | 1 | 8 | 0 | 0 | 15 | 0 | 0 | Serviço | 1.8.0.0.15. | SINAPI | 102486 | CONCRETO FCK = 15MPA, TRAÇO 1:3,4:3,4 (EM MASSA SECA DE CIMENTO/ AREIA MÉDIA/ SEIXO ROLADO) - PREPARO MANUAL. AF_05/2021 | M3 | 0.8 |  | BDI 1 | 0 | 0 | SEM VALOR |  | SINAPI-102486 | 13189 | 800.85 | 21.39%
S | 0 | 1 | 8 | 0 | 0 | 16 | 0 | 0 | Serviço | 1.8.0.0.16. | SINAPI | 94319 | ATERRO MANUAL DE VALAS COM SOLO ARGILO-ARENOSO. AF_08/2023 | M3 | 3 |  | BDI 1 | 0 | 0 | SEM VALOR |  | SINAPI-94319 | 5658 | 101.31 | 21.39%
S | 0 | 1 | 8 | 0 | 0 | 17 | 0 | 0 | Serviço | 1.8.0.0.17. | PM BENTO | 145 | ELETROCALHA EM CHAPA DE AÇO GALVANIZADA 50X50MM COM SEPARADOR INTERNO - FORNECIMENTO E INSTALAÇÃO | M | 170 |  | BDI 1 | 0 | 0 | SEM VALOR |  | PM BENTO-145 | 73 | 51.35 | 21.39%
S | 0 | 1 | 8 | 0 | 0 | 18 | 0 | 0 | Serviço | 1.8.0.0.18. | SINAPI-I | 39175 | BUCHA EM ALUMINIO, COM ROSCA, DE 3/4", PARA ELETRODUTO | UN | 38 |  | BDI 1 | 0 | 0 | SEM VALOR |  | SINAPI-I-39175 | 791 | 1.7 | 21.39%
S | 0 | 1 | 8 | 0 | 0 | 19 | 0 | 0 | Serviço | 1.8.0.0.19. | SINAPI-I | 1575 | TERMINAL A COMPRESSAO EM COBRE ESTANHADO PARA CABO 16 MM2, 1 FURO E 1 COMPRESSAO, PARA PARAFUSO DE FIXACAO M6 | UN | 10 |  | BDI 1 | 0 | 0 | SEM VALOR |  | SINAPI-I-1575 | 4304 | 2.94 | 21.39%
S | 0 | 1 | 8 | 0 | 0 | 20 | 0 | 0 | Serviço | 1.8.0.0.20. | SINAPI | 92343 | TUBO DE AÇO GALVANIZADO COM COSTURA, CLASSE MÉDIA, DN 80 (3"), CONEXÃO ROSQUEADA, INSTALADO EM PRUMADAS - FORNECIMENTO E INSTALAÇÃO. AF_10/2020 | M | 3 |  | BDI 1 | 0 | 0 | SEM VALOR |  | SINAPI-92343 | 11085 | 192.82 | 21.39%
S | 0 | 1 | 8 | 0 | 0 | 21 | 0 | 0 | Serviço | 1.8.0.0.21. | SINAPI-I | 2620 | CURVA 90 GRAUS PARA ELETRODUTO, EM ACO GALVANIZADO ELETROLITICO, COM ROSCA, DIAMETRO DE 80 MM (3") | UN | 2 |  | BDI 1 | 0 | 0 | SEM VALOR |  | SINAPI-I-2620 | 1696 | 132.96 | 21.39%
S | 0 | 1 | 8 | 0 | 0 | 22 | 0 | 0 | Serviço | 1.8.0.0.22. | SINAPI-I | 39181 | BUCHA EM ALUMINIO, COM ROSCA, DE 3", PARA ELETRODUTO | UN | 4 |  | BDI 1 | 0 | 0 | SEM VALOR |  | SINAPI-I-39181 | 790 | 11.23 | 21.39%
S | 0 | 1 | 8 | 0 | 0 | 23 | 0 | 0 | Serviço | 1.8.0.0.23. | SINAPI | 97535 | TUBO DE AÇO GALVANIZADO COM COSTURA, CLASSE MÉDIA, CONEXÃO ROSQUEADA, DN 25 (1"), INSTALADO EM REDE DE ALIMENTAÇÃO PARA SPRINKLER - FORNECIMENTO E INSTALAÇÃO. AF_10/2020 | M | 3 |  | BDI 1 | 0 | 0 | SEM VALOR |  | SINAPI-97535 | 11070 | 61.16 | 21.39%
S | 0 | 1 | 8 | 0 | 0 | 24 | 0 | 0 | Serviço | 1.8.0.0.24. | SINAPI-I | 2568 | CONDULETE DE ALUMINIO TIPO E, PARA ELETRODUTO ROSCAVEL DE 3", COM TAMPA CEGA | UN | 1 |  | BDI 1 | 0 | 0 | SEM VALOR |  | SINAPI-I-2568 | 1341 | 177.51 | 21.39%
S | 0 | 1 | 8 | 0 | 0 | 25 | 0 | 0 | Serviço | 1.8.0.0.25. | SINAPI | 87398 | ARGAMASSA INDUSTRIALIZADA MULTIUSO PARA REVESTIMENTOS E ASSENTAMENTO DA ALVENARIA, PREPARO MANUAL. AF_08/2019 | M3 | 0.05 |  | BDI 1 | 0 | 0 | SEM VALOR |  | SINAPI-87398 | 5044 | 2443.27 | 21.39%
S | 0 | 1 | 8 | 0 | 0 | 26 | 0 | 0 | Serviço | 1.8.0.0.26. | SINAPI | 88309 | PEDREIRO COM ENCARGOS COMPLEMENTARES | H | 8 |  | BDI 1 | 0 | 0 | SEM VALOR |  | SINAPI-88309 | 12003 | 34.07 | 21.39%
S | 0 | 1 | 8 | 0 | 0 | 27 | 0 | 0 | Serviço | 1.8.0.0.27. | SINAPI | 91953 | INTERRUPTOR SIMPLES (1 MÓDULO), 10A/250V, INCLUINDO SUPORTE E PLACA - FORNECIMENTO E INSTALAÇÃO. AF_03/2023 | UN | 8 |  | BDI 1 | 0 | 0 | SEM VALOR |  | SINAPI-91953 | 9389 | 40.44 | 21.39%
S | 0 | 1 | 8 | 0 | 0 | 28 | 0 | 0 | Serviço | 1.8.0.0.28. | SINAPI | 91959 | INTERRUPTOR SIMPLES (2 MÓDULOS), 10A/250V, INCLUINDO SUPORTE E PLACA - FORNECIMENTO E INSTALAÇÃO. AF_03/2023 | UN | 17 |  | BDI 1 | 0 | 0 | SEM VALOR |  | SINAPI-91959 | 9399 | 61.76 | 21.39%
S | 0 | 1 | 8 | 0 | 0 | 29 | 0 | 0 | Serviço | 1.8.0.0.29. | SINAPI | 91967 | INTERRUPTOR SIMPLES (3 MÓDULOS), 10A/250V, INCLUINDO SUPORTE E PLACA - FORNECIMENTO E INSTALAÇÃO. AF_03/2023 | UN | 4 |  | BDI 1 | 0 | 0 | SEM VALOR |  | SINAPI-91967 | 9403 | 83.12 | 21.39%
S | 0 | 1 | 8 | 0 | 0 | 30 | 0 | 0 | Serviço | 1.8.0.0.30. | SINAPI | 92023 | INTERRUPTOR SIMPLES (1 MÓDULO) COM 1 TOMADA DE EMBUTIR 2P+T 10 A, INCLUINDO SUPORTE E PLACA - FORNECIMENTO E INSTALAÇÃO. AF_03/2023 | UN | 11 |  | BDI 1 | 0 | 0 | SEM VALOR |  | SINAPI-92023 | 9381 | 68.76 | 21.39%
S | 0 | 1 | 8 | 0 | 0 | 31 | 0 | 0 | Serviço | 1.8.0.0.31. | SINAPI | 92027 | INTERRUPTOR SIMPLES (2 MÓDULOS) COM 1 TOMADA DE EMBUTIR 2P+T 10 A, INCLUINDO SUPORTE E PLACA - FORNECIMENTO E INSTALAÇÃO. AF_03/2023 | UN | 2 |  | BDI 1 | 0 | 0 | SEM VALOR |  | SINAPI-92027 | 9393 | 90.11 | 21.39%
S | 0 | 1 | 8 | 0 | 0 | 32 | 0 | 0 | Serviço | 1.8.0.0.32. | SINAPI | 91993 | TOMADA ALTA DE EMBUTIR (1 MÓDULO), 2P+T 20 A, INCLUINDO SUPORTE E PLACA - FORNECIMENTO E INSTALAÇÃO. AF_03/2023 | UN | 91 |  | BDI 1 | 0 | 0 | SEM VALOR |  | SINAPI-91993 | 9429 | 63.62 | 21.39%
S | 0 | 1 | 8 | 0 | 0 | 33 | 0 | 0 | Serviço | 1.8.0.0.33. | SINAPI | 92001 | TOMADA BAIXA DE EMBUTIR (1 MÓDULO), 2P+T 20 A, INCLUINDO SUPORTE E PLACA - FORNECIMENTO E INSTALAÇÃO. AF_03/2023 | UN | 15 |  | BDI 1 | 0 | 0 | SEM VALOR |  | SINAPI-92001 | 9433 | 45.67 | 21.39%
S | 0 | 1 | 8 | 0 | 0 | 34 | 0 | 0 | Serviço | 1.8.0.0.34. | SINAPI | 91997 | TOMADA MÉDIA DE EMBUTIR (1 MÓDULO), 2P+T 20 A, INCLUINDO SUPORTE E PLACA - FORNECIMENTO E INSTALAÇÃO. AF_03/2023 | UN | 164 |  | BDI 1 | 0 | 0 | SEM VALOR |  | SINAPI-91997 | 9449 | 50.67 | 21.39%
S | 0 | 1 | 8 | 0 | 0 | 35 | 0 | 0 | Serviço | 1.8.0.0.35. | SINAPI | 92009 | TOMADA BAIXA DE EMBUTIR (2 MÓDULOS), 2P+T 20 A, INCLUINDO SUPORTE E PLACA - FORNECIMENTO E INSTALAÇÃO. AF_03/2023 | UN | 24 |  | BDI 1 | 0 | 0 | SEM VALOR |  | SINAPI-92009 | 9437 | 72.17 | 21.39%
S | 0 | 1 | 8 | 0 | 0 | 36 | 0 | 0 | Serviço | 1.8.0.0.36. | SINAPI | 95805 | CONDULETE DE PVC, TIPO B, PARA ELETRODUTO DE PVC SOLDÁVEL DN 25 MM (3/4''), APARENTE - FORNECIMENTO E INSTALAÇÃO. AF_10/2022 | UN | 347 |  | BDI 1 | 0 | 0 | SEM VALOR |  | SINAPI-95805 | 9487 | 30.41 | 21.39%
S | 0 | 1 | 8 | 0 | 0 | 37 | 0 | 0 | Serviço | 1.8.0.0.37. | PM BENTO | 146 | QUADRO DE DISTRIBUIÇÃO DE ENERGIA EM CHAPA DE AÇO GALVANIZADO, DE SOBREPOR, COM BARRAMENTO TRIFÁSICO, PARA 24 DISJUNTORES DIN 100A - FORNECIMENTO E INSTALAÇÃO. AF_10/2020 | UNIDADE | 2 |  | BDI 1 | 0 | 0 | SEM VALOR |  | PM BENTO-146 | 74 | 724.77 | 21.39%
S | 0 | 1 | 8 | 0 | 0 | 38 | 0 | 0 | Serviço | 1.8.0.0.38. | PM BENTO | 147 | QUADRO DE DISTRIBUIÇÃO DE ENERGIA EM CHAPA DE AÇO GALVANIZADO, DE SOBREPOR, COM BARRAMENTO TRIFÁSICO, PARA 36 DISJUNTORES DIN 100A - FORNECIMENTO E INSTALAÇÃO. AF_10/2020 | UNIDADE | 3 |  | BDI 1 | 0 | 0 | SEM VALOR |  | PM BENTO-147 | 75 | 1053.58 | 21.39%
S | 0 | 1 | 8 | 0 | 0 | 39 | 0 | 0 | Serviço | 1.8.0.0.39. | PM BENTO | 148 | QUADRO DE DISTRIBUIÇÃO DE ENERGIA EM CHAPA DE AÇO GALVANIZADO, DE SOBREPOR, COM BARRAMENTO TRIFÁSICO, PARA 48 DISJUNTORES DIN 100A - FORNECIMENTO E INSTALAÇÃO. AF_10/2020 | UND | 1 |  | BDI 1 | 0 | 0 | SEM VALOR |  | PM BENTO-148 | 76 | 1265.02 | 21.39%
S | 0 | 1 | 8 | 0 | 0 | 40 | 0 | 0 | Serviço | 1.8.0.0.40. | SINAPI | 93654 | DISJUNTOR MONOPOLAR TIPO DIN, CORRENTE NOMINAL DE 16A - FORNECIMENTO E INSTALAÇÃO. AF_10/2020 | UN | 14 |  | BDI 1 | 0 | 0 | SEM VALOR |  | SINAPI-93654 | 9592 | 14.38 | 21.39%
S | 0 | 1 | 8 | 0 | 0 | 41 | 0 | 0 | Serviço | 1.8.0.0.41. | SINAPI | 93655 | DISJUNTOR MONOPOLAR TIPO DIN, CORRENTE NOMINAL DE 20A - FORNECIMENTO E INSTALAÇÃO. AF_10/2020 | UN | 41 |  | BDI 1 | 0 | 0 | SEM VALOR |  | SINAPI-93655 | 9593 | 16.08 | 21.39%
S | 0 | 1 | 8 | 0 | 0 | 42 | 0 | 0 | Serviço | 1.8.0.0.42. | SINAPI | 93657 | DISJUNTOR MONOPOLAR TIPO DIN, CORRENTE NOMINAL DE 32A - FORNECIMENTO E INSTALAÇÃO. AF_10/2020 | UN | 1 |  | BDI 1 | 0 | 0 | SEM VALOR |  | SINAPI-93657 | 9595 | 18.11 | 21.39%
S | 0 | 1 | 8 | 0 | 0 | 43 | 0 | 0 | Serviço | 1.8.0.0.43. | SINAPI | 93659 | DISJUNTOR MONOPOLAR TIPO DIN, CORRENTE NOMINAL DE 50A - FORNECIMENTO E INSTALAÇÃO. AF_10/2020 | UN | 3 |  | BDI 1 | 0 | 0 | SEM VALOR |  | SINAPI-93659 | 9597 | 30.02 | 21.39%
S | 0 | 1 | 8 | 0 | 0 | 44 | 0 | 0 | Serviço | 1.8.0.0.44. | SINAPI-I | 34688 | DISJUNTOR TERMOMAGNETICO PARA TRILHO DIN (IEC), MONOPOLAR, 63 A | UN | 3 |  | BDI 1 | 0 | 0 | SEM VALOR |  | SINAPI-I-34688 | 1799 | 17.67 | 21.39%
S | 0 | 1 | 8 | 0 | 0 | 45 | 0 | 0 | Serviço | 1.8.0.0.45. | SINAPI | 93671 | DISJUNTOR TRIPOLAR TIPO DIN, CORRENTE NOMINAL DE 32A - FORNECIMENTO E INSTALAÇÃO. AF_10/2020 | UN | 2 |  | BDI 1 | 0 | 0 | SEM VALOR |  | SINAPI-93671 | 9611 | 93.64 | 21.39%
S | 0 | 1 | 8 | 0 | 0 | 46 | 0 | 0 | Serviço | 1.8.0.0.46. | SINAPI | 93672 | DISJUNTOR TRIPOLAR TIPO DIN, CORRENTE NOMINAL DE 40A - FORNECIMENTO E INSTALAÇÃO. AF_10/2020 | UN | 2 |  | BDI 1 | 0 | 0 | SEM VALOR |  | SINAPI-93672 | 9612 | 103.02 | 21.39%
S | 0 | 1 | 8 | 0 | 0 | 47 | 0 | 0 | Serviço | 1.8.0.0.47. | SINAPI | 101894 | DISJUNTOR TRIPOLAR TIPO NEMA, CORRENTE NOMINAL DE 60 ATÉ 100A - FORNECIMENTO E INSTALAÇÃO. AF_10/2020 | UN | 1 |  | BDI 1 | 0 | 0 | SEM VALOR |  | SINAPI-101894 | 9615 | 183.97 | 21.39%
S | 0 | 1 | 8 | 0 | 0 | 48 | 0 | 0 | Serviço | 1.8.0.0.48. | PM BENTO | 149 | DISPOSITIVO DPS CLASSE II, 1 POLO, TENSAO MAXIMA DE 275 V, CORRENTE MAXIMA DE *45* KA (TIPO AC) - FORNECIMENTO E INSTALAÇÃO | UND | 18 |  | BDI 1 | 0 | 0 | SEM VALOR |  | PM BENTO-149 | 77 | 115.96 | 21.39%
S | 0 | 1 | 8 | 0 | 0 | 49 | 0 | 0 | Serviço | 1.8.0.0.49. | PM BENTO | 150 | DISPOSITIVO DIFERENCIAL RESIDUAL BIPOLAR 25A | UNID | 30 |  | BDI 1 | 0 | 0 | SEM VALOR |  | PM BENTO-150 | 78 | 155.69 | 21.39%
S | 0 | 1 | 8 | 0 | 0 | 50 | 0 | 0 | Serviço | 1.8.0.0.50. | PM BENTO | 151 | DISPOSITIVO DIFERENCIAL RESIDUAL BIPOLAR 40A | UNID | 1 |  | BDI 1 | 0 | 0 | SEM VALOR |  | PM BENTO-151 | 79 | 158.37 | 21.39%
S | 0 | 1 | 8 | 0 | 0 | 51 | 0 | 0 | Serviço | 1.8.0.0.51. | SINAPI | 96986 | HASTE DE ATERRAMENTO, DIÂMETRO 3/4", COM 3 METROS - FORNECIMENTO E INSTALAÇÃO. AF_08/2023 | UN | 1 |  | BDI 1 | 0 | 0 | SEM VALOR |  | SINAPI-96986 | 13807 | 193.33 | 21.39%
S | 0 | 1 | 8 | 0 | 0 | 52 | 0 | 0 | Serviço | 1.8.0.0.52. | SINAPI-I | 11821 | CONECTOR METALICO TIPO PARAFUSO FENDIDO (SPLIT BOLT), COM SEPARADOR DE CABOS BIMETALICOS, PARA CABOS ATE 25 MM2 | UN | 1 |  | BDI 1 | 0 | 0 | SEM VALOR |  | SINAPI-I-11821 | 1424 | 14.82 | 21.39%
S | 0 | 1 | 8 | 0 | 0 | 53 | 0 | 0 | Serviço | 1.8.0.0.53. | SINAPI | 104750 | CONECTOR GRAMPO METÁLICO TIPO OLHAL, PARA SPDA, PARA HASTE DE ATERRAMENTO DE 5/8'' E CABOS DE 10 A 50 MM2 - FORNECIMENTO E INSTALAÇÃO. AF_08/2023 | UN | 3 |  | BDI 1 | 0 | 0 | SEM VALOR |  | SINAPI-104750 | 13783 | 23.16 | 21.39%
S | 0 | 1 | 8 | 0 | 0 | 54 | 0 | 0 | Serviço | 1.8.0.0.54. | SINAPI-I | 43055 | ACO CA-50, 12,5 MM OU 16,0 MM, VERGALHAO | KG | 1 |  | BDI 1 | 0 | 0 | SEM VALOR |  | SINAPI-I-43055 | 163 | 9.55 | 21.39%
S | 0 | 1 | 8 | 0 | 0 | 55 | 0 | 0 | Serviço | 1.8.0.0.55. | PM BENTO | 152 | ENTRADA DE ENERGIA TRIFÁSICA COM FIO 35MM2 E DISJUNOTR DE 100A, INSTALADA EM POSTE PARTICULAR EM CONCRETO DUPLO T 7,5M - FORNECIMENTO E INSTALAÇÃO | UND | 1 |  | BDI 1 | 0 | 0 | SEM VALOR |  | PM BENTO-152 | 80 | 2872.8 | 21.39%
S | 0 | 1 | 8 | 0 | 0 | 56 | 0 | 0 | Serviço | 1.8.0.0.56. | SINAPI | 97886 | CAIXA ENTERRADA ELÉTRICA RETANGULAR, EM ALVENARIA COM TIJOLOS CERÂMICOS MACIÇOS, FUNDO COM BRITA, DIMENSÕES INTERNAS: 0,3X0,3X0,3 M. AF_12/2020 | UN | 3 |  | BDI 1 | 0 | 0 | SEM VALOR |  | SINAPI-97886 | 6048 | 204.65 | 21.39%
S | 0 | 1 | 8 | 0 | 0 | 57 | 0 | 0 | Serviço | 1.8.0.0.57. | PM BENTO | 137 | FITA SUBTERRÂNEA - "CONDUTOR ELÉTRICO ABAIXO" 7,6 CM - FORNECIMENTO E INSTALAÇÃO | M | 20 |  | BDI 1 | 0 | 0 | SEM VALOR |  | PM BENTO-137 | 64 | 2.11 | 21.39%
S | 0 | 1 | 8 | 0 | 0 | 58 | 0 | 0 | Serviço | 1.8.0.0.58. | PM BENTO | 153 | LÂMPADA DE LED BULBO 100W ROSCA E40 - FORNECIMENTO E INSTALAÇÃO | UND | 20 |  | BDI 1 | 0 | 0 | SEM VALOR |  | PM BENTO-153 | 81 | 110.23 | 21.39%
S | 0 | 1 | 8 | 0 | 0 | 59 | 0 | 0 | Serviço | 1.8.0.0.59. | SINAPI | 103782 | LUMINÁRIA TIPO PLAFON CIRCULAR, DE SOBREPOR, COM LED DE 12/13 W - FORNECIMENTO E INSTALAÇÃO. AF_09/2024 | UN | 4 |  | BDI 1 | 0 | 0 | SEM VALOR |  | SINAPI-103782 | 9209 | 34.98 | 21.39%
S | 0 | 1 | 8 | 0 | 0 | 60 | 0 | 0 | Serviço | 1.8.0.0.60. | SINAPI-I | 39391 | LUMINARIA LED REFLETOR RETANGULAR BIVOLT, LUZ BRANCA, 50 W | UN | 8 |  | BDI 1 | 0 | 0 | SEM VALOR |  | SINAPI-I-39391 | 2698 | 32.75 | 21.39%
S | 0 | 1 | 8 | 0 | 0 | 61 | 0 | 0 | Serviço | 1.8.0.0.61. | SINAPI | 101632 | RELÉ FOTOELÉTRICO PARA COMANDO DE ILUMINAÇÃO EXTERNA 1000 W - FORNECIMENTO E INSTALAÇÃO. AF_02/2025 | UN | 8 |  | BDI 1 | 0 | 0 | SEM VALOR |  | SINAPI-101632 | 12176 | 44.08 | 21.39%
S | 0 | 1 | 8 | 0 | 0 | 62 | 0 | 0 | Serviço | 1.8.0.0.62. | PM BENTO | 154 | LUMINARIA DE SOBREPOR PARA DUAS LÂMPADAS DE LED TUBULARES DE 18W - FORNECIMENTO E INSTALAÇÃO (INCLUÍDAS AS LÂMPADAS) | UND | 146 |  | BDI 1 | 0 | 0 | SEM VALOR |  | PM BENTO-154 | 82 | 244.93 | 21.39%
S | 0 | 1 | 8 | 0 | 0 | 63 | 0 | 0 | Serviço | 1.8.0.0.63. | SINAPI | 104793 | REMOÇÃO DE CABOS ELÉTRICOS, COM SEÇÃO MAIOR QUE 2,5 MM² E MENOR QUE 10 MM², DE FORMA MANUAL, SEM REAPROVEITAMENTO. AF_09/2023 | M | 2300 |  | BDI 1 | 0 | 0 | SEM VALOR |  | SINAPI-104793 | 6781 | 0.7 | 21.39%
S | 0 | 1 | 8 | 0 | 0 | 64 | 0 | 0 | Serviço | 1.8.0.0.64. | SINAPI | 97660 | REMOÇÃO DE INTERRUPTORES/TOMADAS ELÉTRICAS, DE FORMA MANUAL, SEM REAPROVEITAMENTO. AF_09/2023 | UN | 120 |  | BDI 1 | 0 | 0 | SEM VALOR |  | SINAPI-97660 | 6786 | 0.87 | 21.39%
S | 0 | 1 | 8 | 0 | 0 | 65 | 0 | 0 | Serviço | 1.8.0.0.65. | SINAPI | 97665 | REMOÇÃO DE LUMINÁRIAS, DE FORMA MANUAL, SEM REAPROVEITAMENTO. AF_09/2023 | UN | 150 |  | BDI 1 | 0 | 0 | SEM VALOR |  | SINAPI-97665 | 6789 | 2.37 | 21.39%
S | 0 | 1 | 8 | 0 | 0 | 66 | 0 | 0 | Serviço | 1.8.0.0.66. | SINAPI | 88264 | ELETRICISTA COM ENCARGOS COMPLEMENTARES | H | 24 |  | BDI 1 | 0 | 0 | SEM VALOR |  | SINAPI-88264 | 11913 | 36.44 | 21.39%
S | 0 | 1 | 8 | 0 | 0 | 67 | 0 | 0 | Serviço | 1.8.0.0.67. | SINAPI | 88247 | AUXILIAR DE ELETRICISTA COM ENCARGOS COMPLEMENTARES | H | 24 |  | BDI 1 | 0 | 0 | SEM VALOR |  | SINAPI-88247 | 11693 | 30.31 | 21.39%
S | 0 | 1 | 8 | 0 | 0 | 68 | 0 | 0 | Serviço | 1.8.0.0.68. | SINAPI | 98307 | TOMADA DE REDE RJ45 - FORNECIMENTO E INSTALAÇÃO. AF_11/2019 | UN | 56 |  | BDI 1 | 0 | 0 | SEM VALOR |  | SINAPI-98307 | 13544 | 65.74 | 21.39%
S | 0 | 1 | 8 | 0 | 0 | 69 | 0 | 0 | Serviço | 1.8.0.0.69. | SINAPI-I | 39602 | CONECTOR MACHO RJ 45, CATEGORIA 5 E (CAT 5E) PARA CABOS | UN | 56 |  | BDI 1 | 0 | 0 | SEM VALOR |  | SINAPI-I-39602 | 1422 | 2.06 | 21.39%
S | 0 | 1 | 8 | 0 | 0 | 70 | 0 | 0 | Serviço | 1.8.0.0.70. | SINAPI | 98295 | CABO ELETRÔNICO CATEGORIA 5E, INSTALADO EM EDIFICAÇÃO INSTITUCIONAL - FORNECIMENTO E INSTALAÇÃO. AF_11/2019 | M | 2200 |  | BDI 1 | 0 | 0 | SEM VALOR |  | SINAPI-98295 | 13490 | 7.39 | 21.39%
S | 0 | 1 | 8 | 0 | 0 | 71 | 0 | 0 | Serviço | 1.8.0.0.71. | SINAPI-I | 39812 | CAIXA DE PASSAGEM ELETRICA DE PAREDE, DE EMBUTIR, EM PVC, COM TAMPA APARAFUSADA, DIMENSOES 200 X 200 X *90* MM | UN | 1 |  | BDI 1 | 0 | 0 | SEM VALOR |  | SINAPI-I-39812 | 992 | 78.68 | 21.39%
S | 0 | 1 | 8 | 0 | 0 | 72 | 0 | 0 | Serviço | 1.8.0.0.72. | PM BENTO | 155 | RACK DE INFORMATICA 16U | UND | 1 |  | BDI 1 | 0 | 0 | SEM VALOR |  | PM BENTO-155 | 83 | 817.88 | 21.39%
S | 0 | 1 | 8 | 0 | 0 | 73 | 0 | 0 | Serviço | 1.8.0.0.73. | PM BENTO | 156 | CABO HDMI 10M - FORNECIMENTO E INSTALAÇÃO NAS SALAS DE AULA | UND | 15 |  | BDI 1 | 0 | 0 | SEM VALOR |  | PM BENTO-156 | 84 | 67.1 | 21.39%
S | 0 | 1 | 8 | 0 | 0 | 74 | 0 | 0 | Serviço | 1.8.0.0.74. | SINAPI | 90777 | ENGENHEIRO CIVIL DE OBRA JUNIOR COM ENCARGOS COMPLEMENTARES | H | 40 |  | BDI 1 | 0 | 0 | SEM VALOR |  | SINAPI-90777 | 11921 | 156.54 | 21.39%
2 | 35 | 1 | 9 | 0 | 0 | 0 | 55 | 35 | Nível 2 | 1.9. |  |  | REFORMA DOS BANHEIROS |  |  |  | BDI 1 | 0 | 0 | SEM VALOR |  | FALSE | X | 0 | 21.39%
3 | 6 | 1 | 9 | 1 | 0 | 0 | 34 | 6 | Nível 3 | 1.9.1. |  |  | Demolições e remoções |  |  |  | BDI 1 | 0 | 0 | SEM VALOR |  | FALSE | X | 0 | 21.39%
S | 0 | 1 | 9 | 1 | 0 | 1 | 0 | 0 | Serviço | 1.9.1.0.1. | PM BENTO | 110 | REMOÇÃO DE JANELAS, DE FORMA MANUAL, COM CONSERTO DE REQUADROS, PARA REINSTALAÇÃO | M2 | 2.8 |  | BDI 1 | 0 | 0 | SEM VALOR |  | PM BENTO-110 | 28 | 86.16 | 21.39%
S | 0 | 1 | 9 | 1 | 0 | 2 | 0 | 0 | Serviço | 1.9.1.0.2. | SINAPI | 97644 | REMOÇÃO DE PORTAS, DE FORMA MANUAL, SEM REAPROVEITAMENTO. AF_09/2023 | M2 | 15.36 |  | BDI 1 | 0 | 0 | SEM VALOR |  | SINAPI-97644 | 6795 | 12.38 | 21.39%
S | 0 | 1 | 9 | 1 | 0 | 3 | 0 | 0 | Serviço | 1.9.1.0.3. | SINAPI | 97663 | REMOÇÃO DE LOUÇAS DE FORMA MANUAL | UN | 8 |  | BDI 1 | 0 | 0 | SEM VALOR |  | SINAPI-97663 | 6788 | 16.7 | 21.39%
S | 0 | 1 | 9 | 1 | 0 | 4 | 0 | 0 | Serviço | 1.9.1.0.4. | PM BENTO | 159 | REMOÇÃO E REINSTALAÇÃO DE BANCADAS EM GRANITO POLIDO COM NOVOS SUPORTES | M2 | 4.08 |  | BDI 1 | 0 | 0 | SEM VALOR |  | PM BENTO-159 | 87 | 273.05 | 21.39%
S | 0 | 1 | 9 | 1 | 0 | 5 | 0 | 0 | Serviço | 1.9.1.0.5. | SINAPI | 97633 | DEMOLIÇÃO DE REVESTIMENTO CERÂMICO, DE FORMA MANUAL, SEM REAPROVEITAMENTO. AF_09/2023 | M2 | 124.92 |  | BDI 1 | 0 | 0 | SEM VALOR |  | SINAPI-97633 | 6769 | 29.64 | 21.39%
3 | 7 | 1 | 9 | 2 | 0 | 0 | 28 | 7 | Nível 3 | 1.9.2. | CANOS PLUVIAL |  | Esquadrias com madeira |  |  |  | BDI 1 | 0 | 0 | SEM VALOR |  | FALSE | X | 0 | 21.39%
S | 0 | 1 | 9 | 2 | 0 | 1 | 0 | 0 | Serviço | 1.9.2.0.1. | PM BENTO | 108 | REINSTALAÇÃO DE JANELAS | M2 | 2.8 |  | BDI 1 | 0 | 0 | SEM VALOR |  | PM BENTO-108 | 26 | 264.34 | 21.39%
S | 0 | 1 | 9 | 2 | 0 | 2 | 0 | 0 | Serviço | 1.9.2.0.2. | SINAPI | 90843 | KIT DE PORTA DE MADEIRA PARA PINTURA, SEMI-OCA (LEVE OU MÉDIA), PADRÃO MÉDIO, 80X210CM, ESPESSURA DE 3,5CM, ITENS INCLUSOS: DOBRADIÇAS, MONTAGEM E INSTALAÇÃO DO BATENTE, FECHADURA COM EXECUÇÃO DO FURO - FORNECIMENTO E INSTALAÇÃO. AF_12/2019 | UN | 4 |  | BDI 1 | 0 | 0 | SEM VALOR |  | SINAPI-90843 | 8394 | 1631.62 | 21.39%
S | 0 | 1 | 9 | 2 | 0 | 3 | 0 | 0 | Serviço | 1.9.2.0.3. | SINAPI | 90841 | KIT DE PORTA DE MADEIRA PARA PINTURA, SEMI-OCA (LEVE OU MÉDIA), PADRÃO MÉDIO, 60X210CM, ESPESSURA DE 3,5CM, ITENS INCLUSOS: DOBRADIÇAS, MONTAGEM E INSTALAÇÃO DO BATENTE, FECHADURA COM EXECUÇÃO DO FURO - FORNECIMENTO E INSTALAÇÃO. AF_12/2019 | UN | 8 |  | BDI 1 | 0 | 0 | SEM VALOR |  | SINAPI-90841 | 8390 | 1553.99 | 21.39%
S | 0 | 1 | 9 | 2 | 0 | 4 | 0 | 0 | Serviço | 1.9.2.0.4. | SINAPI | 102193 | LIXAMENTO DE MADEIRA PARA APLICAÇÃO DE FUNDO OU PINTURA. AF_01/2021 | M2 | 30.72 |  | BDI 1 | 0 | 0 | SEM VALOR |  | SINAPI-102193 | 12766 | 2.55 | 21.39%
S | 0 | 1 | 9 | 2 | 0 | 5 | 0 | 0 | Serviço | 1.9.2.0.5. | SINAPI | 102197 | PINTURA FUNDO NIVELADOR ALQUÍDICO BRANCO EM MADEIRA. AF_01/2021 | M2 | 30.72 |  | BDI 1 | 0 | 0 | SEM VALOR |  | SINAPI-102197 | 12769 | 33.94 | 21.39%
S | 0 | 1 | 9 | 2 | 0 | 6 | 0 | 0 | Serviço | 1.9.2.0.6. | SINAPI | 102219 | PINTURA TINTA DE ACABAMENTO (PIGMENTADA) ESMALTE SINTÉTICO ACETINADO EM MADEIRA, 2 DEMÃOS. AF_01/2021 | M2 | 30.72 |  | BDI 1 | 0 | 0 | SEM VALOR |  | SINAPI-102219 | 12782 | 21.41 | 21.39%
3 | 4 | 1 | 9 | 3 | 0 | 0 | 21 | 4 | Nível 3 | 1.9.3. | SINAPI |  | Reinstalação de sanitários e lavatórios |  | 0 |  | BDI 1 | 0 | 0 | SEM VALOR |  | FALSE | X | 0 | 21.39%
S | 0 | 1 | 9 | 3 | 0 | 1 | 0 | 0 | Serviço | 1.9.3.0.1. | PM BENTO | 136 | REINSTALAÇÃO DE VASO SANITÁRIO LOUÇA BRANCA COMPLETO | UN | 8 |  | BDI 1 | 0 | 0 | SEM VALOR |  | PM BENTO-136 | 63 | 52.4 | 21.39%
S | 0 | 1 | 9 | 3 | 0 | 2 | 0 | 0 | Serviço | 1.9.3.0.2. | SINAPI | 100849 | ASSENTO SANITÁRIO CONVENCIONAL - FORNECIMENTO E INSTALACAO. AF_01/2020 | UN | 8 |  | BDI 1 | 0 | 0 | SEM VALOR |  | SINAPI-100849 | 12055 | 52.76 | 21.39%
S | 0 | 1 | 9 | 3 | 0 | 3 | 0 | 0 | Serviço | 1.9.3.0.3. | PM BENTO | 158 | REINSTALAÇÃO DE LAVATÓRIO, TORNEIRA E VÁLVULA COM SIFÃO E ENGATE NOVOS | UN | 8 |  | BDI 1 | 0 | 0 | SEM VALOR |  | PM BENTO-158 | 86 | 41.13 | 21.39%
3 | 5 | 1 | 9 | 4 | 0 | 0 | 17 | 5 | Nível 3 | 1.9.4. | CANOS PLUVIAL |  | Revestimentos de paredes e tetos |  | 0 |  | BDI 1 | 0 | 0 | SEM VALOR |  | FALSE | X | 0 | 21.39%
S | 0 | 1 | 9 | 4 | 0 | 1 | 0 | 0 | Serviço | 1.9.4.0.1. | SINAPI | 87273 | REVESTIMENTO CERÂMICO PARA PAREDES INTERNAS COM PLACAS TIPO ESMALTADA DE DIMENSÕES 33X45 CM APLICADAS NA ALTURA INTEIRA DAS PAREDES. AF_02/2023_PE | M2 | 166.8 |  | BDI 1 | 0 | 0 | SEM VALOR |  | SINAPI-87273 | 13675 | 89.73 | 21.39%
S | 0 | 1 | 9 | 4 | 0 | 2 | 0 | 0 | Serviço | 1.9.4.0.2. | SINAPI | 88484 | FUNDO SELADOR ACRÍLICO, APLICAÇÃO MANUAL EM TETO, UMA DEMÃO. AF_04/2023 | M2 | 34.84 |  | BDI 1 | 0 | 0 | SEM VALOR |  | SINAPI-88484 | 12750 | 6 | 21.39%
S | 0 | 1 | 9 | 4 | 0 | 3 | 0 | 0 | Serviço | 1.9.4.0.3. | SINAPI | 88496 | EMASSAMENTO COM MASSA LÁTEX, APLICAÇÃO EM TETO, DUAS DEMÃOS, LIXAMENTO MANUAL. AF_04/2023 | M2 | 34.84 |  | BDI 1 | 0 | 0 | SEM VALOR |  | SINAPI-88496 | 12745 | 40.02 | 21.39%
S | 0 | 1 | 9 | 4 | 0 | 4 | 0 | 0 | Serviço | 1.9.4.0.4. | SINAPI | 104640 | PINTURA LÁTEX ACRÍLICA STANDARD, APLICAÇÃO MANUAL EM TETO, DUAS DEMÃOS. AF_04/2023 | M2 | 34.84 |  | BDI 1 | 0 | 0 | SEM VALOR |  | SINAPI-104640 | 12760 | 16.96 | 21.39%
3 | 12 | 1 | 9 | 5 | 0 | 0 | 12 | #N/A | Nível 3 | 1.9.5. |  |  | Instalações elétricas |  | 0 |  | BDI 1 | 0 | 0 | SEM VALOR |  | FALSE | X | 0 | 21.39%
S | 0 | 1 | 9 | 5 | 0 | 1 | 0 | 0 | Serviço | 1.9.5.0.1. | SINAPI | 97665 | REMOÇÃO DE LUMINÁRIAS, DE FORMA MANUAL, SEM REAPROVEITAMENTO. AF_09/2023 | UN | 4 |  | BDI 1 | 0 | 0 | SEM VALOR |  | SINAPI-97665 | 6789 | 2.37 | 21.39%
S | 0 | 1 | 9 | 5 | 0 | 2 | 0 | 0 | Serviço | 1.9.5.0.2. | SINAPI | 97660 | REMOÇÃO DE INTERRUPTORES/TOMADAS ELÉTRICAS, DE FORMA MANUAL, SEM REAPROVEITAMENTO. AF_09/2023 | UN | 4 |  | BDI 1 | 0 | 0 | SEM VALOR |  | SINAPI-97660 | 6786 | 0.87 | 21.39%
S | 0 | 1 | 9 | 5 | 0 | 3 | 0 | 0 | Serviço | 1.9.5.0.3. | SINAPI | 104793 | REMOÇÃO DE CABOS ELÉTRICOS, COM SEÇÃO MAIOR QUE 2,5 MM² E MENOR QUE 10 MM², DE FORMA MANUAL, SEM REAPROVEITAMENTO. AF_09/2023 | M | 70 |  | BDI 1 | 0 | 0 | SEM VALOR |  | SINAPI-104793 | 6781 | 0.7 | 21.39%
S | 0 | 1 | 9 | 5 | 0 | 4 | 0 | 0 | Serviço | 1.9.5.0.4. | SINAPI | 104780 | RASGO LINEAR MECANIZADO EM ALVENARIA, PARA ELETRODUTOS, DIÂMETROS MENORES OU IGUAIS A 40 MM. AF_09/2023 | M | 8 |  | BDI 1 | 0 | 0 | SEM VALOR |  | SINAPI-104780 | 13364 | 9.69 | 21.39%
S | 0 | 1 | 9 | 5 | 0 | 5 | 0 | 0 | Serviço | 1.9.5.0.5. | SINAPI | 104766 | CHUMBAMENTO LINEAR EM ALVENARIA PARA ELETRODUTOS COM DIÂMETROS MENORES OU IGUAIS A 40 MM. AF_09/2023 | M | 8 |  | BDI 1 | 0 | 0 | SEM VALOR |  | SINAPI-104766 | 13295 | 20.33 | 21.39%
S | 0 | 1 | 9 | 5 | 0 | 6 | 0 | 0 | Serviço | 1.9.5.0.6. | SINAPI | 91845 | ELETRODUTO FLEXÍVEL CORRUGADO REFORÇADO, PVC, DN 25 MM (3/4"), PARA CIRCUITOS TERMINAIS, INSTALADO EM LAJE - FORNECIMENTO E INSTALAÇÃO. AF_03/2023 | M | 6 |  | BDI 1 | 0 | 0 | SEM VALOR |  | SINAPI-91845 | 9326 | 11.51 | 21.39%
S | 0 | 1 | 9 | 5 | 0 | 7 | 0 | 0 | Serviço | 1.9.5.0.7. | SINAPI | 91855 | ELETRODUTO FLEXÍVEL CORRUGADO REFORÇADO, PVC, DN 25 MM (3/4"), PARA CIRCUITOS TERMINAIS, INSTALADO EM PAREDE - FORNECIMENTO E INSTALAÇÃO. AF_03/2023 | M | 8 |  | BDI 1 | 0 | 0 | SEM VALOR |  | SINAPI-91855 | 9327 | 15.16 | 21.39%
S | 0 | 1 | 9 | 5 | 0 | 8 | 0 | 0 | Serviço | 1.9.5.0.8. | SINAPI | 91926 | CABO DE COBRE FLEXÍVEL ISOLADO, 2,5 MM², ANTI-CHAMA 450/750 V, PARA CIRCUITOS TERMINAIS - FORNECIMENTO E INSTALAÇÃO. AF_03/2023 | M | 70 |  | BDI 1 | 0 | 0 | SEM VALOR |  | SINAPI-91926 | 9264 | 5.39 | 21.39%
S | 0 | 1 | 9 | 5 | 0 | 9 | 0 | 0 | Serviço | 1.9.5.0.9. | SINAPI | 92866 | CAIXA SEXTAVADA 3" X 3", METÁLICA, INSTALADA EM LAJE - FORNECIMENTO E INSTALAÇÃO. AF_03/2023 | UN | 2 |  | BDI 1 | 0 | 0 | SEM VALOR |  | SINAPI-92866 | 9290 | 16.81 | 21.39%
S | 0 | 1 | 9 | 5 | 0 | 10 | 0 | 0 | Serviço | 1.9.5.0.10. | SINAPI | 92023 | INTERRUPTOR SIMPLES (1 MÓDULO) COM 1 TOMADA DE EMBUTIR 2P+T 10 A, INCLUINDO SUPORTE E PLACA - FORNECIMENTO E INSTALAÇÃO. AF_03/2023 | UN | 4 |  | BDI 1 | 0 | 0 | SEM VALOR |  | SINAPI-92023 | 9381 | 68.76 | 21.39%
S | 0 | 1 | 9 | 5 | 0 | 11 | 0 | 0 | Serviço | 1.9.5.0.11. | PM BENTO | 164 | LUMINÁRIA TIPO PLAFON CIRCULAR, DE SOBREPOR, COM LED DE 18 W, APROX. 1260 LM E DIÂMETRO 21-22 CM - FORNECIMENTO E INSTALAÇÃO | UN | 4 |  | BDI 1 | 0 | 0 | SEM VALOR |  | PM BENTO-164 | 92 | 58.19 | 21.39%
2 | 8 | 1 | 10 | 0 | 0 | 0 | 20 | 8 | Nível 2 | 1.10. |  |  | REPARO EM TRINCAS |  |  |  | BDI 1 | 0 | 0 | SEM VALOR |  | FALSE | X | 0 | 21.39%
S | 0 | 1 | 10 | 0 | 0 | 1 | 0 | 0 | Serviço | 1.10.0.0.1. | SINAPI | 97631 | DEMOLIÇÃO DE ARGAMASSAS, DE FORMA MANUAL, SEM REAPROVEITAMENTO. AF_09/2023 | M2 | 4 |  | BDI 1 | 0 | 0 | SEM VALOR |  | SINAPI-97631 | 6760 | 14.85 | 21.39%
S | 0 | 1 | 10 | 0 | 0 | 2 | 0 | 0 | Serviço | 1.10.0.0.2. | SINAPI | 98575 | TRATAMENTO DE JUNTA DE DILATAÇÃO, COM TARUGO DE POLIETILENO E SELANTE PU, INCLUSO PREENCHIMENTO COM ESPUMA EXPANSIVA PU. AF_09/2023 | M | 5 |  | BDI 1 | 0 | 0 | SEM VALOR |  | SINAPI-98575 | 9251 | 84.6 | 21.39%
S | 0 | 1 | 10 | 0 | 0 | 3 | 0 | 0 | Serviço | 1.10.0.0.3. | SINAPI | 87894 | CHAPISCO APLICADO EM ALVENARIA (SEM PRESENÇA DE VÃOS) E ESTRUTURAS DE CONCRETO DE FACHADA, COM COLHER DE PEDREIRO. ARGAMASSA TRAÇO 1:3 COM PREPARO EM BETONEIRA 400L. AF_10/2022 | M2 | 4 |  | BDI 1 | 0 | 0 | SEM VALOR |  | SINAPI-87894 | 6179 | 8.86 | 21.39%
S | 0 | 1 | 10 | 0 | 0 | 4 | 0 | 0 | Serviço | 1.10.0.0.4. | SINAPI | 87775 | EMBOÇO OU MASSA ÚNICA EM ARGAMASSA TRAÇO 1:2:8, PREPARO MECÂNICO COM BETONEIRA 400 L, APLICADA MANUALMENTE EM PANOS DE FACHADA COM PRESENÇA DE VÃOS, ESPESSURA DE 25 MM. AF_08/2022 | M2 | 4 |  | BDI 1 | 0 | 0 | SEM VALOR |  | SINAPI-87775 | 12273 | 69.33 | 21.39%
S | 0 | 1 | 10 | 0 | 0 | 5 | 0 | 0 | Serviço | 1.10.0.0.5. | SINAPI | 88415 | APLICAÇÃO MANUAL DE FUNDO SELADOR ACRÍLICO EM PAREDES EXTERNAS DE CASAS. AF_03/2024 | M2 | 11.4 |  | BDI 1 | 0 | 0 | SEM VALOR |  | SINAPI-88415 | 12712 | 5.47 | 21.39%
S | 0 | 1 | 10 | 0 | 0 | 6 | 0 | 0 | Serviço | 1.10.0.0.6. | SINAPI | 96135 | APLICAÇÃO MANUAL DE MASSA ACRÍLICA EM PAREDES EXTERNAS DE CASAS, DUAS DEMÃOS. AF_03/2024 | M2 | 11.4 |  | BDI 1 | 0 | 0 | SEM VALOR |  | SINAPI-96135 | 12719 | 37.38 | 21.39%
S | 0 | 1 | 10 | 0 | 0 | 7 | 0 | 0 | Serviço | 1.10.0.0.7. | SINAPI | 95626 | APLICAÇÃO MANUAL DE TINTA LÁTEX ACRÍLICA EM PAREDE EXTERNAS DE CASAS, DUAS DEMÃOS. AF_03/2024 | M2 | 11.4 |  | BDI 1 | 0 | 0 | SEM VALOR |  | SINAPI-95626 | 12738 | 20.48 | 21.39%
2 | 7 | 1 | 11 | 0 | 0 | 0 | 12 | 7 | Nível 2 | 1.11. |  |  | INSTALAÇÕES PLUVIAIS SUBTERRÂNEAS |  |  |  | BDI 1 | 0 | 0 | SEM VALOR |  | FALSE | X | 0 | 21.39%
S | 0 | 1 | 11 | 0 | 0 | 1 | 0 | 0 | Serviço | 1.11.0.0.1. | SINAPI | 101849 | RECOMPOSIÇÃO DE BASE E OU SUB-BASE PARA FECHAMENTO DE VALAS DE BRITA GRADUADA SIMPLES - INCLUSO RETIRADA E COLOCAÇÃO DO MATERIAL. AF_12/2020 | M3 | 0.65 |  | BDI 1 | 0 | 0 | SEM VALOR |  | SINAPI-101849 | 13410 | 216.03 | 21.39%
S | 0 | 1 | 11 | 0 | 0 | 2 | 0 | 0 | Serviço | 1.11.0.0.2. | SINAPI | 102988 | RECOMPOSIÇÃO DE PAVIMENTO EM PISO INTERTRAVADO, COM REAPROVEITAMENTO DOS BLOCOS INTERTRAVADOS, PARA FECHAMENTO DE VALAS - INCLUSO RETIRADA E COLOCAÇÃO DO MATERIAL. AF_12/2020 | M2 | 6.5 |  | BDI 1 | 0 | 0 | SEM VALOR |  | SINAPI-102988 | 13444 | 71.77 | 21.39%
S | 0 | 1 | 11 | 0 | 0 | 3 | 0 | 0 | Serviço | 1.11.0.0.3. | SINAPI | 93358 | ESCAVAÇÃO MANUAL DE VALA. AF_09/2024 | M3 | 2.6 |  | BDI 1 | 0 | 0 | SEM VALOR |  | SINAPI-93358 | 8169 | 111.69 | 21.39%
S | 0 | 1 | 11 | 0 | 0 | 4 | 0 | 0 | Serviço | 1.11.0.0.4. | SINAPI | 99253 | CAIXA ENTERRADA HIDRÁULICA RETANGULAR EM ALVENARIA COM TIJOLOS CERÂMICOS MACIÇOS, DIMENSÕES INTERNAS: 0,6X0,6X0,6 M PARA REDE DE DRENAGEM. AF_12/2020 | UN | 2 |  | BDI 1 | 0 | 0 | SEM VALOR |  | SINAPI-99253 | 6062 | 678.38 | 21.39%
S | 0 | 1 | 11 | 0 | 0 | 5 | 0 | 0 | Serviço | 1.11.0.0.5. | SINAPI | 104166 | TUBO PVC, SÉRIE R, ÁGUA PLUVIAL, DN 150 MM, FORNECIDO E INSTALADO EM RAMAL DE ENCAMINHAMENTO. AF_06/2022 | M | 15 |  | BDI 1 | 0 | 0 | SEM VALOR |  | SINAPI-104166 | 10796 | 92 | 21.39%
S | 0 | 1 | 11 | 0 | 0 | 6 | 0 | 0 | Serviço | 1.11.0.0.6. | SINAPI | 93382 | REATERRO MANUAL DE VALAS, COM COMPACTADOR DE SOLOS DE PERCUSSÃO. AF_08/2023 | M3 | 2.6 |  | BDI 1 | 0 | 0 | SEM VALOR |  | SINAPI-93382 | 5672 | 35.97 | 21.39%
2 | 5 | 1 | 12 | 0 | 0 | 0 | 5 | #N/A | Nível 2 | 1.12. |  |  | SERVIÇOS FINAIS |  |  |  | BDI 1 | 0 | 0 | SEM VALOR |  | FALSE | X | 0 | 21.39%
S | 0 | 1 | 12 | 0 | 0 | 1 | 0 | 0 | Serviço | 1.12.0.0.1. | SINAPI | 100981 | CARGA, MANOBRA E DESCARGA DE ENTULHO EM CAMINHÃO BASCULANTE 6 M³ - CARGA COM ESCAVADEIRA HIDRÁULICA (CAÇAMBA DE 0,80 M³ / 111 HP) E DESCARGA LIVRE (UNIDADE: M3). AF_07/2020 | M3 | 104.44 |  | BDI 1 | 0 | 0 | SEM VALOR |  | SINAPI-100981 | 14162 | 12.43 | 21.39%
S | 0 | 1 | 12 | 0 | 0 | 2 | 0 | 0 | Serviço | 1.12.0.0.2. | SINAPI | 97914 | TRANSPORTE DE MATERIAIS GRANULARES E/OU TRANSPORTE DE ENTULHO PARA LOCAL LICENCIADO, COM CAMINHÃO BASCULANTE DE 6M³, EM VIA URBANA PAVIMENTADA, DMT ATÉ 30KM | M3XKM | 1566.6 |  | BDI 1 | 0 | 0 | SEM VALOR |  | SINAPI-97914 | 14256 | 3.84 | 21.39%
S | 0 | 1 | 12 | 0 | 0 | 3 | 0 | 0 | Serviço | 1.12.0.0.3. | SINAPI | 97637 | REMOÇÃO DE TAPUME/ CHAPAS METÁLICAS E DE MADEIRA, DE FORMA MANUAL, SEM REAPROVEITAMENTO. AF_09/2023 | M2 | 50 |  | BDI 1 | 0 | 0 | SEM VALOR |  | SINAPI-97637 | 6798 | 3.99 | 21.39%
S | 0 | 1 | 12 | 0 | 0 | 4 | 0 | 0 | Serviço | 1.12.0.0.4. | PM BENTO | 87 | LIMPEZA FINAL DE OBRA | M2 | 1475.07 |  | BDI 1 | 0 | 0 | SEM VALOR |  | PM BENTO-87 | 24 | 4.22 | 21.39%
-1 |  | 0 | 0 | 0 | 0 | 0
[10 empty] | Encargos sociais: |  | Para elaboração deste orçamento, foram utilizados os encargos sociais do SINAPI para a Unidade da Federação indicada.
Observações:
Encargos Sociais SEM DESONERAÇÃO:HORISTA 112,84% / MENSALISTA 69,95%. Valor de Mão de Obra previsto para esta obra, de acordo com o cálculo do BDI, é de 45%. OBS.: A empresa poderá adotar um valor de mão de obra diferente, devendo atentar ao percentual adotado para o cálculo do BDI e comprovações fiscais nos termos do Art. 109 da Lei Complementar 183/2013.
Foi considerado arredondamento de duas casas decimais para Quantidade; Custo Unitário; BDI; Preço Unitário; Preço Total.
BENTO GONÇALVES/RS
Local
2025-06-02
Data

## PLQ (hidden)
|  |  |  | PLQ - | PLANILHA DE LEVANTAMENTO DE QUANTIDADES
0
|  |  |  | - | Única
Nível | Item | Descrição | Unid. | Quantidade | 1 | 2 | 3 | 4 | 5 | 6 | 7 | 8 | 9 | 10 | 1
Serviço | #VALUE! |  |  | 0 | Única 1: 0
CTEF |  | 0
Meta | 1. | REFORMA DE COBERTURAS, FORROS E ELÉTRICA - EMEF PRINCESA ISABEL |  | 0 | Única 1: 0
Nível 2 | 1.1. | SERVIÇOS INICIAIS |  | 0 | Única 1: 4.5
Serviço | 1.1.0.0.1. | FORNECIMENTO E INSTALAÇÃO DE PLACA DE OBRA COM CHAPA GALVANIZADA E ESTRUTURA DE MADEIRA. AF_03/2022_PS | M2 | 4.5 | Única 1: 4.5
Serviço | 1.1.0.0.2. | ADMINISTRAÇÃO LOCAL DE OBRA | UN | 1 | bar: Única 1
Serviço | 1.1.0.0.3. | LOCACAO DE CONTAINER 2,30 X 6,00 M, ALT. 2,50 M, COM 1 SANITARIO, PARA ESCRITORIO, COMPLETO, SEM DIVISORIAS INTERNAS (NAO INCLUI MOBILIZACAO/DESMOBILIZACAO) | MES | 4 | Única 1: 4
Serviço | 1.1.0.0.4. | INSTALAÇÃO E DESINSTALAÇÃO MECANIZADA DE CONTÊINER OU MÓDULO HABITÁVEL DE USOS DIVERSOS. AF_03/2024 | UN | 1 | bar: Única 1
Serviço | 1.1.0.0.5. | LOCACAO DE ANDAIME METALICO TUBULAR DE ENCAIXE, TIPO DE TORRE, CADA PAINEL COM LARGURA DE 1 ATE 1,5 M E ALTURA DE *1,00* M, INCLUINDO DIAGONAL, BARRAS DE LIGACAO, SAPATAS OU RODIZIOS E DEMAIS ITENS NECESSARIOS A MONTAGEM (NAO INCLUI INSTALACAO) | MXMES | 80 | Única 1: 80
Serviço | 1.1.0.0.6. | MONTAGEM E DESMONTAGEM DE ANDAIME TUBULAR TIPO "TORRE" (EXCLUSIVE ANDAIME E LIMPEZA). AF_03/2024 | M | 262 | Única 1: 262
Serviço | 1.1.0.0.7. | SINALIZAÇÃO COM TELA PLASTICA LARANJA | M | 85 | Única 1: 85
Serviço | 1.1.0.0.8. | TAPUME COM TELHA METÁLICA. AF_03/2024 | M2 | 50 | Única 1: 50
Nível 2 | 1.2. | DEMOLIÇÕES, RETIRADAS E ADEQUAÇÕES |  | 0 | Única 1: 1.96
Nível 3 | 1.2.1. | Coberturas |  | 0 | Única 1: 0
Serviço | 1.2.1.0.1. | REMOÇÃO DE TELHAS DE FIBROCIMENTO METÁLICA E CERÂMICA, DE FORMA MANUAL, SEM REAPROVEITAMENTO. AF_09/2023 | M2 | 1262.72 | Única 1: 1262.72
Serviço | 1.2.1.0.2. | TRANSPORTE HORIZONTAL MANUAL, DE TELHA DE FIBROCIMENTO OU TELHA ESTRUTURAL DE FIBROCIMENTO, CANALETE 90 OU KALHETÃO (UNIDADE: M2XKM). AF_07/2019 | M2XKM | 252.54 | Única 1: 252.544
Serviço | 1.2.1.0.3. | REMOÇÃO CALHAS E RUFOS, DE FORMA MANUAL, SEM REAPROVEITAMENTO. AF_09/2023 | M | 185.98 | Única 1: 185.98
Serviço | 1.2.1.0.4. | REMOÇÃO DE TUBOS DE QUEDA PARA SUBSTITUIÇÃO | M | 105 | Única 1: 105
Serviço | 1.2.1.0.5. | TRANSPORTE HORIZONTAL MANUAL, DE CALHA QUADRADA NÚMERO 24 - CORTE 33 (UNIDADE: MXKM). AF_07/2019 | MXKM | 37.2 | Única 1: 37.196
Serviço | 1.2.1.0.6. | REMOÇÃO DE TRAMA DE MADEIRA PARA COBERTURA, DE FORMA MANUAL, SEM REAPROVEITAMENTO. AF_09/2023 | M2 | 189.41 | Única 1: 189.408
Nível 3 | 1.2.2. | Forros |  | 0 | Única 1: 0
Nível 4 | 1.2.2.1. | forros internos |  | 0 | Única 1: 0
Serviço | 1.2.2.1.1. | REMOÇÃO DE FORRO DE MADEIRA DE FORMA MANUAL | M2 | 996.15 | Única 1: 996.15
Serviço | 1.2.2.1.2. | REMOÇÃO DE TRAMA METÁLICA OU DE MADEIRA PARA FORRO, DE FORMA MANUAL, SEM REAPROVEITAMENTO. AF_09/2023 | M2 | 996.15 | Única 1: 996.15
Nível 4 | 1.2.2.2. | forros dos beirais |  | 0 | Única 1: 0
Serviço | 1.2.2.2.1. | REMOÇÃO DE FORRO DE MADEIRA DE FORMA MANUAL | M2 | 156.3 | Única 1: 156.3
Serviço | 1.2.2.2.2. | REMOÇÃO DE TRAMA METÁLICA OU DE MADEIRA PARA FORRO, DE FORMA MANUAL, SEM REAPROVEITAMENTO. AF_09/2023 | M2 | 156.3 | Única 1: 156.3
Nível 3 | 1.2.3. | Remoção de caixa d'água e demolição de laje de cobertura dos banheiros do prédio de 2 pavimentos |  | 0 | Única 1: 0
Serviço | 1.2.3.0.1. | REMOÇÃO DE RESERVATÓRIO DE ÁGUA DE POLIETILENO OU FIBRA, SEM REAPROVEITAMENTO | UNIDADE | 1 | bar: Única 1
Serviço | 1.2.3.0.2. | DEMOLIÇÃO DE LAJES, EM CONCRETO ARMADO, DE FORMA MECANIZADA COM MARTELETE, SEM REAPROVEITAMENTO. AF_09/2023 | M3 | 1.93 | Única 1: 1.928
Serviço | 1.2.3.0.3. | REMOÇÃO DE TUBULAÇÕES (TUBOS E CONEXÕES) DE ÁGUA FRIA, DE FORMA MANUAL, SEM REAPROVEITAMENTO. AF_09/2023 | M | 4 | Única 1: 4
Nível 2 | 1.3. | COBERTURA DOS BANHEIROS DO PRÉDIO DE 2 PAVIMENTOS |  | 0 | Única 1: 0
Nível 3 | 1.3.1. | Laje de cobertura dos banheiros |  | 0 | Única 1: 0
Serviço | 1.3.1.0.1. | VIGA CONCRETO ARMADO FCK 25 MPA - ESCOR, FORMA, ARM, LANC, CURA, DES. COMPLETA | M3 | 1.62 | Única 1: 1.62
Serviço | 1.3.1.0.2. | LAJE DE CONCRETO ARMADO, FCK 25 MPA, MACIÇA - ESCOR, FORMA, ARM, LANC, CURA, DES, COMPLETA. | M3 | 2.41 | Única 1: 2.41
Nível 3 | 1.3.2. | Impermeabilização |  | 0 | Única 1: 0
Serviço | 1.3.2.0.1. | CONTRAPISO EM ARGAMASSA TRAÇO 1:4 (CIMENTO E AREIA), PREPARO MECÂNICO COM BETONEIRA 400 L, APLICADO EM ÁREAS MOLHADAS SOBRE LAJE, ADERIDO, ACABAMENTO NÃO REFORÇADO, ESPESSURA 3CM. AF_07/2021 | M2 | 24.1 | Única 1: 24.1
Serviço | 1.3.2.0.2. | IMPERMEABILIZAÇÃO DE SUPERFÍCIE COM MANTA ASFÁLTICA, UMA CAMADA, INCLUSIVE APLICAÇÃO DE PRIMER ASFÁLTICO, E=4MM. AF_09/2023 | M2 | 24.1 | Única 1: 24.1
Serviço | 1.3.2.0.3. | PROTEÇÃO MECÂNICA DE SUPERFICIE HORIZONTAL COM ARGAMASSA DE CIMENTO E AREIA, TRAÇO 1:3, E=3CM. AF_09/2023 | M2 | 24.1 | Única 1: 24.1
Serviço | 1.3.2.0.4. | TRATAMENTO DE RALO OU PONTO EMERGENTE EM IMPERMEABILIZAÇÃO COM MANTA ASFÁLTICA, E=4MM | UNIDADE | 1 | bar: Única 1
Nível 3 | 1.3.3. | Pintura da laje de cobertura |  | 0 | Única 1: 0
Serviço | 1.3.3.0.1. | PREPARO DO PISO CIMENTADO PARA PINTURA - LIXAMENTO E LIMPEZA. AF_05/2021 | M2 | 27.59 | Única 1: 27.59
Serviço | 1.3.3.0.2. | PINTURA DE PISO COM TINTA ACRÍLICA, APLICAÇÃO MANUAL, 3 DEMÃOS, INCLUSO FUNDO PREPARADOR. AF_05/2021 | M2 | 27.59 | Única 1: 27.59
Nível 2 | 1.4. | INSTALAÇÃO DE RESERVATÓRIOS DE ÁGUA |  | 0 | Única 1: 0
Nível 3 | 1.4.1. | Alimentação |  | 0 | Única 1: 0
Serviço | 1.4.1.0.1. | TUBO, PVC, SOLDÁVEL, DE 25MM, INSTALADO EM RESERVAÇÃO PREDIAL DE ÁGUA - FORNECIMENTO E INSTALAÇÃO. AF_04/2024 | M | 9.9 | Única 1: 9.9
Serviço | 1.4.1.0.2. | TÊ, PVC, SOLDÁVEL, DN 25 MM INSTALADO EM RESERVAÇÃO PREDIAL DE ÁGUA - FORNECIMENTO E INSTALAÇÃO. AF_04/2024 | UN | 1 | bar: Única 1
Serviço | 1.4.1.0.3. | CURVA 90 GRAUS, PVC, SOLDÁVEL, DN 25 MM, INSTALADO EM RESERVAÇÃO PREDIAL DE ÁGUA - FORNECIMENTO E INSTALAÇÃO. AF_04/2024 | UN | 11 | Única 1: 11
Serviço | 1.4.1.0.4. | CURVA PVC 45 GRAUS, SOLDÁVEL, DN 25 MM, INSTALADO EM RESERVAÇÃO PREDIAL DE ÁGUA - FORNECIMENTO E INSTALAÇÃO. AF_04/2024 | UN | 6 | Única 1: 6
Serviço | 1.4.1.0.5. | REGISTRO DE ESFERA, PVC, SOLDÁVEL, COM VOLANTE, DN 25 MM - FORNECIMENTO E INSTALAÇÃO. AF_08/2021 | UN | 2 | Única 1: 2
Serviço | 1.4.1.0.6. | ADAPTADOR COM FLANGE E ANEL DE VEDAÇÃO, PVC, SOLDÁVEL, DN 25 MM X 3/4", INSTALADO EM RESERVAÇÃO PREDIAL DE ÁGUA - FORNECIMENTO E INSTALAÇÃO. AF_04/2024 | UN | 2 | Única 1: 2
Serviço | 1.4.1.0.7. | TORNEIRA DE BOIA PARA CAIXA D'ÁGUA, ROSCÁVEL, 3/4" - FORNECIMENTO E INSTALAÇÃO. AF_08/2021 | UN | 2 | Única 1: 2
Serviço | 1.4.1.0.8. | POLIESTIRENO EXPANDIDO/EPS (ISOPOR), TIPO 2F, PLACA, ISOLAMENTO TERMOACUSTICO, E = 50 MM, 1000 X 500 MM | M2 | 2 | Única 1: 2
Serviço | 1.4.1.0.9. | CAIXA D´ÁGUA EM POLIETILENO, 500 LITROS - FORNECIMENTO E INSTALAÇÃO. AF_06/2021 | UN | 2 | Única 1: 2
Nível 3 | 1.4.2. | Saída para distribuição e ventilação (SUSPIRO) |  | 0 | Única 1: 0
Serviço | 1.4.2.0.1. | ADAPTADOR COM FLANGE E ANEL DE VEDAÇÃO, PVC, SOLDÁVEL, DN 32 MM X 1", INSTALADO EM RESERVAÇÃO PREDIAL DE ÁGUA - FORNECIMENTO E INSTALAÇÃO. AF_04/2024 | UN | 4 | Única 1: 4
Serviço | 1.4.2.0.2. | REGISTRO DE ESFERA, PVC, SOLDÁVEL, COM VOLANTE, DN 32 MM - FORNECIMENTO E INSTALAÇÃO. AF_08/2021 | UN | 2 | Única 1: 2
Serviço | 1.4.2.0.3. | CURVA 90 GRAUS, PVC, SOLDÁVEL, DN 32 MM, INSTALADO EM RESERVAÇÃO PREDIAL DE ÁGUA - FORNECIMENTO E INSTALAÇÃO. AF_04/2024 | UN | 2 | Única 1: 2
Serviço | 1.4.2.0.4. | TÊ, PVC, SOLDÁVEL, DN 32 MM INSTALADO EM RESERVAÇÃO PREDIAL DE ÁGUA - FORNECIMENTO E INSTALAÇÃO. AF_04/2024 | UN | 2 | Única 1: 2
Serviço | 1.4.2.0.5. | UNIÃO, PVC, SOLDÁVEL, DN 32MM, INSTALADO EM RAMAL DE DISTRIBUIÇÃO DE ÁGUA - FORNECIMENTO E INSTALAÇÃO. AF_06/2022 | UN | 1 | bar: Única 1
Serviço | 1.4.2.0.6. | TUBO, PVC, SOLDÁVEL, DE 32MM, INSTALADO EM RESERVAÇÃO PREDIAL DE ÁGUA - FORNECIMENTO E INSTALAÇÃO. AF_04/2024 | M | 5.6 | Única 1: 5.6
Nível 3 | 1.4.3. | Distribuição |  | 0 | Única 1: 0
Serviço | 1.4.3.0.1. | CURVA 90 GRAUS, PVC, SOLDÁVEL, DN 32MM, INSTALADO EM RAMAL DE DISTRIBUIÇÃO DE ÁGUA - FORNECIMENTO E INSTALAÇÃO. AF_06/2022 | UN | 5 | Única 1: 5
Serviço | 1.4.3.0.2. | UNIÃO, PVC, SOLDÁVEL, DN 32MM, INSTALADO EM RAMAL DE DISTRIBUIÇÃO DE ÁGUA - FORNECIMENTO E INSTALAÇÃO. AF_06/2022 | UN | 1 | bar: Única 1
Serviço | 1.4.3.0.3. | REGISTRO DE GAVETA BRUTO, LATÃO, ROSCÁVEL, 1", COM ACABAMENTO E CANOPLA CROMADOS - FORNECIMENTO E INSTALAÇÃO. AF_08/2021 | UN | 1 | bar: Única 1
Serviço | 1.4.3.0.4. | ADAPTADOR CURTO COM BOLSA E ROSCA PARA REGISTRO, PVC, SOLDÁVEL, DN 32MM X 1, INSTALADO EM PRUMADA DE ÁGUA - FORNECIMENTO E INSTALAÇÃO. AF_06/2022 | UN | 2 | Única 1: 2
Serviço | 1.4.3.0.5. | TUBO, PVC, SOLDÁVEL, DE 32MM, INSTALADO EM RAMAL DE DISTRIBUIÇÃO DE ÁGUA - FORNECIMENTO E INSTALAÇÃO. AF_06/2022 | M | 4.5 | Única 1: 4.5
Nível 3 | 1.4.4. | Extravasor e limpeza |  | 0 | Única 1: 0
Serviço | 1.4.4.0.1. | ADAPTADOR COM FLANGE E ANEL DE VEDAÇÃO, PVC, SOLDÁVEL, DN 32 MM X 1", INSTALADO EM RESERVAÇÃO PREDIAL DE ÁGUA - FORNECIMENTO E INSTALAÇÃO. AF_04/2024 | UN | 4 | Única 1: 4
Serviço | 1.4.4.0.2. | REGISTRO DE ESFERA, PVC, SOLDÁVEL, COM VOLANTE, DN 32 MM - FORNECIMENTO E INSTALAÇÃO. AF_08/2021 | UN | 2 | Única 1: 2
Serviço | 1.4.4.0.3. | CURVA 90 GRAUS, PVC, SOLDÁVEL, DN 32 MM, INSTALADO EM RESERVAÇÃO PREDIAL DE ÁGUA - FORNECIMENTO E INSTALAÇÃO. AF_04/2024 | UN | 4 | Única 1: 4
Serviço | 1.4.4.0.4. | TÊ, PVC, SOLDÁVEL, DN 32 MM INSTALADO EM RESERVAÇÃO PREDIAL DE ÁGUA - FORNECIMENTO E INSTALAÇÃO. AF_04/2024 | UN | 2 | Única 1: 2
Serviço | 1.4.4.0.5. | TUBO, PVC, SOLDÁVEL, DE 32MM, INSTALADO EM RESERVAÇÃO PREDIAL DE ÁGUA - FORNECIMENTO E INSTALAÇÃO. AF_04/2024 | M | 6 | Única 1: 6
Nível 3 | 1.4.5. | Coluna de ventilação existente |  | 0 | Única 1: 0
Serviço | 1.4.5.0.1. | TERMINAL DE VENTILAÇÃO, PVC, SÉRIE NORMAL, ESGOTO PREDIAL, DN 50 MM, JUNTA SOLDÁVEL, FORNECIDO E INSTALADO EM PRUMADA DE ESGOTO SANITÁRIO OU VENTILAÇÃO. AF_08/2022 | UN | 1 | bar: Única 1
Nível 2 | 1.5. | COBERTURAS |  | 0 | Única 1: 0
Nível 3 | 1.5.1. | Estrutura de madeira para repor peças avariadas |  | 0 | Única 1: 0
Serviço | 1.5.1.0.1. | TRAMA DE MADEIRA COMPOSTA POR TERÇAS PARA TELHADOS DE ATÉ 2 ÁGUAS PARA TELHA ONDULADA DE FIBROCIMENTO, METÁLICA, PLÁSTICA OU TERMOACÚSTICA, INCLUSO TRANSPORTE VERTICAL. AF_07/2019 | M2 | 189.41 | Única 1: 189.408
Nível 3 | 1.5.2. | Telhamento |  | 0 | Única 1: 0
Serviço | 1.5.2.0.1. | TELHAMENTO COM TELHA DE AÇO/ALUMÍNIO E = 0,5 MM, COM ATÉ 2 ÁGUAS, INCLUSO IÇAMENTO. AF_07/2019 | M2 | 934.18 | Única 1: 934.18
Serviço | 1.5.2.0.2. | TELHAMENTO COM TELHA METÁLICA TERMOACÚSTICA E = 30 MM, COM ATÉ 2 ÁGUAS, INCLUSO IÇAMENTO. AF_07/2019 | M2 | 328.54 | Única 1: 328.54
Serviço | 1.5.2.0.3. | TRANSPORTE HORIZONTAL MANUAL, DE TELHA TERMOACÚSTICA OU TELHA DE AÇO ZINCADO (UNIDADE: M2XKM). AF_07/2019 | M2XKM | 252.54 | Única 1: 252.544
Serviço | 1.5.2.0.4. | CUMEEIRA PARA TELHAS TRAPEZOIDAIS DE AÇO, INCLUSO ACESSÓRIOS DE FIXAÇÃO, IÇAMENTO E INSTALAÇÃO | M | 155.63 | Única 1: 155.63
Nível 2 | 1.6. | CALHAS, FUNILARIA E TUBOS DE QUEDA |  | 0 | Única 1: 0
Serviço | 1.6.0.0.1. | CALHA EM CHAPA DE AÇO GALVANIZADO NÚMERO 24, DESENVOLVIMENTO DE 50 CM, INCLUSO TRANSPORTE VERTICAL. AF_07/2019 | M | 27.45 | Única 1: 27.45
Serviço | 1.6.0.0.2. | CALHA EM CHAPA DE AÇO GALVANIZADO NÚMERO 24, DESENVOLVIMENTO DE 40CM, INCLUSO TRANSPORTE VERTICAL | M | 140.29 | Única 1: 140.29
Serviço | 1.6.0.0.3. | REINSTALAÇÃO DE CALHA EM CHAPA DE AÇO GALVANIZADO, COMPLETA, INCLUSO TRANSPORTE VERTICAL | M | 18.24 | Única 1: 18.24
Serviço | 1.6.0.0.4. | ÁGUA FURTADA CALHA EM CHAPA DE AÇO GALVANIZADO NÚMERO 26, DESENVOLVIMENTO DE 40CM, INCLUSO TRANSPORTE VERTICAL | M | 43.59 | Única 1: 43.59
Serviço | 1.6.0.0.5. | TUBO PVC, SÉRIE R, ÁGUA PLUVIAL, DN 100 MM, FORNECIDO E INSTALADO EM CONDUTORES VERTICAIS DE ÁGUAS PLUVIAIS. AF_06/2022 | M | 105 | Única 1: 105
Nível 2 | 1.7. | FORROS |  | 0 | Única 1: 0
Nível 3 | 1.7.1. | Forros internos |  | 0 | Única 1: 0
Serviço | 1.7.1.0.1. | FORRO EM RÉGUAS DE PVC, FRISADO, PARA AMBIENTES RESIDENCIAIS, INCLUSIVE ESTRUTURA UNIDIRECIONAL DE FIXAÇÃO. AF_08/2023_PS | M2 | 996.15 | Única 1: 996.15
Serviço | 1.7.1.0.2. | ACABAMENTOS PARA FORRO (RODA-FORRO EM PERFIL METÁLICO E PLÁSTICO). AF_08/2023 | M | 722.82 | Única 1: 722.82
Nível 3 | 1.7.2. | Forros dos beirais |  | 0 | Única 1: 0
Serviço | 1.7.2.0.1. | FORRO EM RÉGUAS DE PVC, FRISADO, PARA AMBIENTES RESIDENCIAIS, INCLUSIVE ESTRUTURA UNIDIRECIONAL DE FIXAÇÃO. AF_08/2023_PS | M2 | 156.3 | Única 1: 156.3
Serviço | 1.7.2.0.2. | ACABAMENTOS PARA FORRO (RODA-FORRO EM PERFIL METÁLICO E PLÁSTICO). AF_08/2023 | M | 216.96 | Única 1: 216.96
Nível 3 | 1.7.3. | Espelhos dos beirais |  | 0 | Única 1: 0
Serviço | 1.7.3.0.1. | ESPELHO DE BEIRAL EM MADEIRA DE LEI APARELHADA, 15X2,5 CM, FORNECIMENTO E INSTALAÇÃO | M | 228.47 | Única 1: 228.47
Serviço | 1.7.3.0.2. | LIXAMENTO DE MADEIRA PARA APLICAÇÃO DE FUNDO OU PINTURA. AF_01/2021 | M2 | 44.55 | Única 1: 44.5516
Serviço | 1.7.3.0.3. | PINTURA FUNDO NIVELADOR ALQUÍDICO BRANCO EM MADEIRA. AF_01/2021 | M2 | 44.55 | Única 1: 44.5516
Serviço | 1.7.3.0.4. | PINTURA TINTA DE ACABAMENTO (PIGMENTADA) ESMALTE SINTÉTICO ACETINADO EM MADEIRA, 3 DEMÃOS. AF_01/2021 | M2 | 44.55 | Única 1: 44.5516
Nível 2 | 1.8. | INSTALAÇÕES ELÉTRICAS |  | 0 | Única 1: 0
Serviço | 1.8.0.0.1. | CABO DE COBRE FLEXÍVEL ISOLADO, 2,5 MM², ANTI-CHAMA 450/750 V, PARA CIRCUITOS TERMINAIS - FORNECIMENTO E INSTALAÇÃO. AF_03/2023 | M | 6600 | Única 1: 6600
Serviço | 1.8.0.0.2. | CABO DE COBRE FLEXÍVEL ISOLADO, 2,5 MM², ANTI-CHAMA 0,6/1,0 KV, PARA CIRCUITOS TERMINAIS - FORNECIMENTO E INSTALAÇÃO. AF_03/2023 | M | 30 | Única 1: 30
Serviço | 1.8.0.0.3. | CABO DE COBRE FLEXÍVEL ISOLADO, 4 MM², ANTI-CHAMA 450/750 V, PARA CIRCUITOS TERMINAIS - FORNECIMENTO E INSTALAÇÃO. AF_03/2023 | M | 400 | Única 1: 400
Serviço | 1.8.0.0.4. | CABO DE COBRE FLEXÍVEL ISOLADO, 6 MM², ANTI-CHAMA 0,6/1,0 KV, PARA CIRCUITOS TERMINAIS - FORNECIMENTO E INSTALAÇÃO. AF_03/2023 | M | 245 | Única 1: 245
Serviço | 1.8.0.0.5. | CABO DE COBRE FLEXÍVEL ISOLADO, 10 MM², ANTI-CHAMA 450/750 V, PARA CIRCUITOS TERMINAIS - FORNECIMENTO E INSTALAÇÃO. AF_03/2023 | M | 50 | Única 1: 50
Serviço | 1.8.0.0.6. | CABO DE COBRE FLEXÍVEL ISOLADO, 16 MM², ANTI-CHAMA 0,6/1,0 KV, PARA DISTRIBUIÇÃO - FORNECIMENTO E INSTALAÇÃO. AF_10/2020 | M | 400 | Única 1: 400
Serviço | 1.8.0.0.7. | CABO DE COBRE FLEXÍVEL ISOLADO, 35 MM², ANTI-CHAMA 0,6/1,0 KV, PARA REDE ENTERRADA DE DISTRIBUIÇÃO DE ENERGIA ELÉTRICA - FORNECIMENTO E INSTALAÇÃO. AF_12/2021 | M | 110 | Única 1: 110
Serviço | 1.8.0.0.8. | ELETRODUTO FLEXÍVEL CORRUGADO REFORÇADO, PVC, DN 25 MM (3/4"), PARA CIRCUITOS TERMINAIS, INSTALADO EM FORRO - FORNECIMENTO E INSTALAÇÃO. AF_03/2023 | M | 750 | Única 1: 750
Serviço | 1.8.0.0.9. | ELETRODUTO FLEXÍVEL CORRUGADO, PVC, DN 32 MM (1"), PARA CIRCUITOS TERMINAIS, INSTALADO EM FORRO - FORNECIMENTO E INSTALAÇÃO. AF_03/2023 | M | 40 | Única 1: 40
Serviço | 1.8.0.0.10. | ELETRODUTO FLEXÍVEL CORRUGADO, PEAD, DN 90 (3"), PARA REDE ENTERRADA DE DISTRIBUIÇÃO DE ENERGIA ELÉTRICA - FORNECIMENTO E INSTALAÇÃO. AF_12/2021 | M | 30 | Única 1: 30
Serviço | 1.8.0.0.11. | CAIXA OCTOGONAL 4" X 4", PVC, INSTALADA EM LAJE - FORNECIMENTO E INSTALAÇÃO. AF_03/2023 | UN | 146 | Única 1: 146
Serviço | 1.8.0.0.12. | ELETRODUTO RÍGIDO SOLDÁVEL, PVC, DN 25 MM (3/4"), APARENTE - FORNECIMENTO E INSTALAÇÃO. AF_10/2022 | M | 1000 | Única 1: 1000
Serviço | 1.8.0.0.13. | ELETRODUTO RÍGIDO SOLDÁVEL, PVC, DN 32 MM (1"), APARENTE - FORNECIMENTO E INSTALAÇÃO. AF_10/2022 | M | 39 | Única 1: 39
Serviço | 1.8.0.0.14. | ESCAVAÇÃO MANUAL DE VALA. AF_09/2024 | M3 | 3 | Única 1: 3
Serviço | 1.8.0.0.15. | CONCRETO FCK = 15MPA, TRAÇO 1:3,4:3,4 (EM MASSA SECA DE CIMENTO/ AREIA MÉDIA/ SEIXO ROLADO) - PREPARO MANUAL. AF_05/2021 | M3 | 0.8 | Única 1: 0.8
Serviço | 1.8.0.0.16. | ATERRO MANUAL DE VALAS COM SOLO ARGILO-ARENOSO. AF_08/2023 | M3 | 3 | Única 1: 3
Serviço | 1.8.0.0.17. | ELETROCALHA EM CHAPA DE AÇO GALVANIZADA 50X50MM COM SEPARADOR INTERNO - FORNECIMENTO E INSTALAÇÃO | M | 170 | Única 1: 170
Serviço | 1.8.0.0.18. | BUCHA EM ALUMINIO, COM ROSCA, DE 3/4", PARA ELETRODUTO | UN | 38 | Única 1: 38
Serviço | 1.8.0.0.19. | TERMINAL A COMPRESSAO EM COBRE ESTANHADO PARA CABO 16 MM2, 1 FURO E 1 COMPRESSAO, PARA PARAFUSO DE FIXACAO M6 | UN | 10 | Única 1: 10
Serviço | 1.8.0.0.20. | TUBO DE AÇO GALVANIZADO COM COSTURA, CLASSE MÉDIA, DN 80 (3"), CONEXÃO ROSQUEADA, INSTALADO EM PRUMADAS - FORNECIMENTO E INSTALAÇÃO. AF_10/2020 | M | 3 | Única 1: 3
Serviço | 1.8.0.0.21. | CURVA 90 GRAUS PARA ELETRODUTO, EM ACO GALVANIZADO ELETROLITICO, COM ROSCA, DIAMETRO DE 80 MM (3") | UN | 2 | Única 1: 2
Serviço | 1.8.0.0.22. | BUCHA EM ALUMINIO, COM ROSCA, DE 3", PARA ELETRODUTO | UN | 4 | Única 1: 4
Serviço | 1.8.0.0.23. | TUBO DE AÇO GALVANIZADO COM COSTURA, CLASSE MÉDIA, CONEXÃO ROSQUEADA, DN 25 (1"), INSTALADO EM REDE DE ALIMENTAÇÃO PARA SPRINKLER - FORNECIMENTO E INSTALAÇÃO. AF_10/2020 | M | 3 | Única 1: 3
Serviço | 1.8.0.0.24. | CONDULETE DE ALUMINIO TIPO E, PARA ELETRODUTO ROSCAVEL DE 3", COM TAMPA CEGA | UN | 1 | bar: Única 1
Serviço | 1.8.0.0.25. | ARGAMASSA INDUSTRIALIZADA MULTIUSO PARA REVESTIMENTOS E ASSENTAMENTO DA ALVENARIA, PREPARO MANUAL. AF_08/2019 | M3 | 0.05 | Única 1: 0.05
Serviço | 1.8.0.0.26. | PEDREIRO COM ENCARGOS COMPLEMENTARES | H | 8 | Única 1: 8
Serviço | 1.8.0.0.27. | INTERRUPTOR SIMPLES (1 MÓDULO), 10A/250V, INCLUINDO SUPORTE E PLACA - FORNECIMENTO E INSTALAÇÃO. AF_03/2023 | UN | 8 | Única 1: 8
Serviço | 1.8.0.0.28. | INTERRUPTOR SIMPLES (2 MÓDULOS), 10A/250V, INCLUINDO SUPORTE E PLACA - FORNECIMENTO E INSTALAÇÃO. AF_03/2023 | UN | 17 | Única 1: 17
Serviço | 1.8.0.0.29. | INTERRUPTOR SIMPLES (3 MÓDULOS), 10A/250V, INCLUINDO SUPORTE E PLACA - FORNECIMENTO E INSTALAÇÃO. AF_03/2023 | UN | 4 | Única 1: 4
Serviço | 1.8.0.0.30. | INTERRUPTOR SIMPLES (1 MÓDULO) COM 1 TOMADA DE EMBUTIR 2P+T 10 A, INCLUINDO SUPORTE E PLACA - FORNECIMENTO E INSTALAÇÃO. AF_03/2023 | UN | 11 | Única 1: 11
Serviço | 1.8.0.0.31. | INTERRUPTOR SIMPLES (2 MÓDULOS) COM 1 TOMADA DE EMBUTIR 2P+T 10 A, INCLUINDO SUPORTE E PLACA - FORNECIMENTO E INSTALAÇÃO. AF_03/2023 | UN | 2 | Única 1: 2
Serviço | 1.8.0.0.32. | TOMADA ALTA DE EMBUTIR (1 MÓDULO), 2P+T 20 A, INCLUINDO SUPORTE E PLACA - FORNECIMENTO E INSTALAÇÃO. AF_03/2023 | UN | 91 | Única 1: 91
Serviço | 1.8.0.0.33. | TOMADA BAIXA DE EMBUTIR (1 MÓDULO), 2P+T 20 A, INCLUINDO SUPORTE E PLACA - FORNECIMENTO E INSTALAÇÃO. AF_03/2023 | UN | 15 | Única 1: 15
Serviço | 1.8.0.0.34. | TOMADA MÉDIA DE EMBUTIR (1 MÓDULO), 2P+T 20 A, INCLUINDO SUPORTE E PLACA - FORNECIMENTO E INSTALAÇÃO. AF_03/2023 | UN | 164 | Única 1: 164
Serviço | 1.8.0.0.35. | TOMADA BAIXA DE EMBUTIR (2 MÓDULOS), 2P+T 20 A, INCLUINDO SUPORTE E PLACA - FORNECIMENTO E INSTALAÇÃO. AF_03/2023 | UN | 24 | Única 1: 24
Serviço | 1.8.0.0.36. | CONDULETE DE PVC, TIPO B, PARA ELETRODUTO DE PVC SOLDÁVEL DN 25 MM (3/4''), APARENTE - FORNECIMENTO E INSTALAÇÃO. AF_10/2022 | UN | 347 | Única 1: 347
Serviço | 1.8.0.0.37. | QUADRO DE DISTRIBUIÇÃO DE ENERGIA EM CHAPA DE AÇO GALVANIZADO, DE SOBREPOR, COM BARRAMENTO TRIFÁSICO, PARA 24 DISJUNTORES DIN 100A - FORNECIMENTO E INSTALAÇÃO. AF_10/2020 | UNIDADE | 2 | Única 1: 2
Serviço | 1.8.0.0.38. | QUADRO DE DISTRIBUIÇÃO DE ENERGIA EM CHAPA DE AÇO GALVANIZADO, DE SOBREPOR, COM BARRAMENTO TRIFÁSICO, PARA 36 DISJUNTORES DIN 100A - FORNECIMENTO E INSTALAÇÃO. AF_10/2020 | UNIDADE | 3 | Única 1: 3
Serviço | 1.8.0.0.39. | QUADRO DE DISTRIBUIÇÃO DE ENERGIA EM CHAPA DE AÇO GALVANIZADO, DE SOBREPOR, COM BARRAMENTO TRIFÁSICO, PARA 48 DISJUNTORES DIN 100A - FORNECIMENTO E INSTALAÇÃO. AF_10/2020 | UND | 1 | bar: Única 1
Serviço | 1.8.0.0.40. | DISJUNTOR MONOPOLAR TIPO DIN, CORRENTE NOMINAL DE 16A - FORNECIMENTO E INSTALAÇÃO. AF_10/2020 | UN | 14 | Única 1: 14
Serviço | 1.8.0.0.41. | DISJUNTOR MONOPOLAR TIPO DIN, CORRENTE NOMINAL DE 20A - FORNECIMENTO E INSTALAÇÃO. AF_10/2020 | UN | 41 | Única 1: 41
Serviço | 1.8.0.0.42. | DISJUNTOR MONOPOLAR TIPO DIN, CORRENTE NOMINAL DE 32A - FORNECIMENTO E INSTALAÇÃO. AF_10/2020 | UN | 1 | bar: Única 1
Serviço | 1.8.0.0.43. | DISJUNTOR MONOPOLAR TIPO DIN, CORRENTE NOMINAL DE 50A - FORNECIMENTO E INSTALAÇÃO. AF_10/2020 | UN | 3 | Única 1: 3
Serviço | 1.8.0.0.44. | DISJUNTOR TERMOMAGNETICO PARA TRILHO DIN (IEC), MONOPOLAR, 63 A | UN | 3 | Única 1: 3
Serviço | 1.8.0.0.45. | DISJUNTOR TRIPOLAR TIPO DIN, CORRENTE NOMINAL DE 32A - FORNECIMENTO E INSTALAÇÃO. AF_10/2020 | UN | 2 | Única 1: 2
Serviço | 1.8.0.0.46. | DISJUNTOR TRIPOLAR TIPO DIN, CORRENTE NOMINAL DE 40A - FORNECIMENTO E INSTALAÇÃO. AF_10/2020 | UN | 2 | Única 1: 2
Serviço | 1.8.0.0.47. | DISJUNTOR TRIPOLAR TIPO NEMA, CORRENTE NOMINAL DE 60 ATÉ 100A - FORNECIMENTO E INSTALAÇÃO. AF_10/2020 | UN | 1 | bar: Única 1
Serviço | 1.8.0.0.48. | DISPOSITIVO DPS CLASSE II, 1 POLO, TENSAO MAXIMA DE 275 V, CORRENTE MAXIMA DE *45* KA (TIPO AC) - FORNECIMENTO E INSTALAÇÃO | UND | 18 | Única 1: 18
Serviço | 1.8.0.0.49. | DISPOSITIVO DIFERENCIAL RESIDUAL BIPOLAR 25A | UNID | 30 | Única 1: 30
Serviço | 1.8.0.0.50. | DISPOSITIVO DIFERENCIAL RESIDUAL BIPOLAR 40A | UNID | 1 | bar: Única 1
Serviço | 1.8.0.0.51. | HASTE DE ATERRAMENTO, DIÂMETRO 3/4", COM 3 METROS - FORNECIMENTO E INSTALAÇÃO. AF_08/2023 | UN | 1 | bar: Única 1
Serviço | 1.8.0.0.52. | CONECTOR METALICO TIPO PARAFUSO FENDIDO (SPLIT BOLT), COM SEPARADOR DE CABOS BIMETALICOS, PARA CABOS ATE 25 MM2 | UN | 1 | bar: Única 1
Serviço | 1.8.0.0.53. | CONECTOR GRAMPO METÁLICO TIPO OLHAL, PARA SPDA, PARA HASTE DE ATERRAMENTO DE 5/8'' E CABOS DE 10 A 50 MM2 - FORNECIMENTO E INSTALAÇÃO. AF_08/2023 | UN | 3 | Única 1: 3
Serviço | 1.8.0.0.54. | ACO CA-50, 12,5 MM OU 16,0 MM, VERGALHAO | KG | 1 | bar: Única 1
Serviço | 1.8.0.0.55. | ENTRADA DE ENERGIA TRIFÁSICA COM FIO 35MM2 E DISJUNOTR DE 100A, INSTALADA EM POSTE PARTICULAR EM CONCRETO DUPLO T 7,5M - FORNECIMENTO E INSTALAÇÃO | UND | 1 | bar: Única 1
Serviço | 1.8.0.0.56. | CAIXA ENTERRADA ELÉTRICA RETANGULAR, EM ALVENARIA COM TIJOLOS CERÂMICOS MACIÇOS, FUNDO COM BRITA, DIMENSÕES INTERNAS: 0,3X0,3X0,3 M. AF_12/2020 | UN | 3 | Única 1: 3
Serviço | 1.8.0.0.57. | FITA SUBTERRÂNEA - "CONDUTOR ELÉTRICO ABAIXO" 7,6 CM - FORNECIMENTO E INSTALAÇÃO | M | 20 | Única 1: 20
Serviço | 1.8.0.0.58. | LÂMPADA DE LED BULBO 100W ROSCA E40 - FORNECIMENTO E INSTALAÇÃO | UND | 20 | Única 1: 20
Serviço | 1.8.0.0.59. | LUMINÁRIA TIPO PLAFON CIRCULAR, DE SOBREPOR, COM LED DE 12/13 W - FORNECIMENTO E INSTALAÇÃO. AF_09/2024 | UN | 4 | Única 1: 4
Serviço | 1.8.0.0.60. | LUMINARIA LED REFLETOR RETANGULAR BIVOLT, LUZ BRANCA, 50 W | UN | 8 | Única 1: 8
Serviço | 1.8.0.0.61. | RELÉ FOTOELÉTRICO PARA COMANDO DE ILUMINAÇÃO EXTERNA 1000 W - FORNECIMENTO E INSTALAÇÃO. AF_02/2025 | UN | 8 | Única 1: 8
Serviço | 1.8.0.0.62. | LUMINARIA DE SOBREPOR PARA DUAS LÂMPADAS DE LED TUBULARES DE 18W - FORNECIMENTO E INSTALAÇÃO (INCLUÍDAS AS LÂMPADAS) | UND | 146 | Única 1: 146
Serviço | 1.8.0.0.63. | REMOÇÃO DE CABOS ELÉTRICOS, COM SEÇÃO MAIOR QUE 2,5 MM² E MENOR QUE 10 MM², DE FORMA MANUAL, SEM REAPROVEITAMENTO. AF_09/2023 | M | 2300 | Única 1: 2300
Serviço | 1.8.0.0.64. | REMOÇÃO DE INTERRUPTORES/TOMADAS ELÉTRICAS, DE FORMA MANUAL, SEM REAPROVEITAMENTO. AF_09/2023 | UN | 120 | Única 1: 120
Serviço | 1.8.0.0.65. | REMOÇÃO DE LUMINÁRIAS, DE FORMA MANUAL, SEM REAPROVEITAMENTO. AF_09/2023 | UN | 150 | Única 1: 150
Serviço | 1.8.0.0.66. | ELETRICISTA COM ENCARGOS COMPLEMENTARES | H | 24 | Única 1: 24
Serviço | 1.8.0.0.67. | AUXILIAR DE ELETRICISTA COM ENCARGOS COMPLEMENTARES | H | 24 | Única 1: 24
Serviço | 1.8.0.0.68. | TOMADA DE REDE RJ45 - FORNECIMENTO E INSTALAÇÃO. AF_11/2019 | UN | 56 | Única 1: 56
Serviço | 1.8.0.0.69. | CONECTOR MACHO RJ 45, CATEGORIA 5 E (CAT 5E) PARA CABOS | UN | 56 | Única 1: 56
Serviço | 1.8.0.0.70. | CABO ELETRÔNICO CATEGORIA 5E, INSTALADO EM EDIFICAÇÃO INSTITUCIONAL - FORNECIMENTO E INSTALAÇÃO. AF_11/2019 | M | 2200 | Única 1: 2200
Serviço | 1.8.0.0.71. | CAIXA DE PASSAGEM ELETRICA DE PAREDE, DE EMBUTIR, EM PVC, COM TAMPA APARAFUSADA, DIMENSOES 200 X 200 X *90* MM | UN | 1 | bar: Única 1
Serviço | 1.8.0.0.72. | RACK DE INFORMATICA 16U | UND | 1 | bar: Única 1
Serviço | 1.8.0.0.73. | CABO HDMI 10M - FORNECIMENTO E INSTALAÇÃO NAS SALAS DE AULA | UND | 15 | Única 1: 15
Serviço | 1.8.0.0.74. | ENGENHEIRO CIVIL DE OBRA JUNIOR COM ENCARGOS COMPLEMENTARES | H | 40 | Única 1: 40
Nível 2 | 1.9. | REFORMA DOS BANHEIROS |  | 0 | Única 1: 0
Nível 3 | 1.9.1. | Demolições e remoções |  | 0 | Única 1: 0
Serviço | 1.9.1.0.1. | REMOÇÃO DE JANELAS, DE FORMA MANUAL, COM CONSERTO DE REQUADROS, PARA REINSTALAÇÃO | M2 | 2.8 | Única 1: 2.8
Serviço | 1.9.1.0.2. | REMOÇÃO DE PORTAS, DE FORMA MANUAL, SEM REAPROVEITAMENTO. AF_09/2023 | M2 | 15.36 | Única 1: 15.36
Serviço | 1.9.1.0.3. | REMOÇÃO DE LOUÇAS DE FORMA MANUAL | UN | 8 | Única 1: 8
Serviço | 1.9.1.0.4. | REMOÇÃO E REINSTALAÇÃO DE BANCADAS EM GRANITO POLIDO COM NOVOS SUPORTES | M2 | 4.08 | Única 1: 4.08
Serviço | 1.9.1.0.5. | DEMOLIÇÃO DE REVESTIMENTO CERÂMICO, DE FORMA MANUAL, SEM REAPROVEITAMENTO. AF_09/2023 | M2 | 124.92 | Única 1: 124.92
Nível 3 | 1.9.2. | Esquadrias com madeira |  | 0 | Única 1: 0
Serviço | 1.9.2.0.1. | REINSTALAÇÃO DE JANELAS | M2 | 2.8 | Única 1: 2.8
Serviço | 1.9.2.0.2. | KIT DE PORTA DE MADEIRA PARA PINTURA, SEMI-OCA (LEVE OU MÉDIA), PADRÃO MÉDIO, 80X210CM, ESPESSURA DE 3,5CM, ITENS INCLUSOS: DOBRADIÇAS, MONTAGEM E INSTALAÇÃO DO BATENTE, FECHADURA COM EXECUÇÃO DO FURO - FORNECIMENTO E INSTALAÇÃO. AF_12/2019 | UN | 4 | Única 1: 4
Serviço | 1.9.2.0.3. | KIT DE PORTA DE MADEIRA PARA PINTURA, SEMI-OCA (LEVE OU MÉDIA), PADRÃO MÉDIO, 60X210CM, ESPESSURA DE 3,5CM, ITENS INCLUSOS: DOBRADIÇAS, MONTAGEM E INSTALAÇÃO DO BATENTE, FECHADURA COM EXECUÇÃO DO FURO - FORNECIMENTO E INSTALAÇÃO. AF_12/2019 | UN | 8 | Única 1: 8
Serviço | 1.9.2.0.4. | LIXAMENTO DE MADEIRA PARA APLICAÇÃO DE FUNDO OU PINTURA. AF_01/2021 | M2 | 30.72 | Única 1: 30.72
Serviço | 1.9.2.0.5. | PINTURA FUNDO NIVELADOR ALQUÍDICO BRANCO EM MADEIRA. AF_01/2021 | M2 | 30.72 | Única 1: 30.72
Serviço | 1.9.2.0.6. | PINTURA TINTA DE ACABAMENTO (PIGMENTADA) ESMALTE SINTÉTICO ACETINADO EM MADEIRA, 2 DEMÃOS. AF_01/2021 | M2 | 30.72 | Única 1: 30.72
Nível 3 | 1.9.3. | Reinstalação de sanitários e lavatórios |  | 0 | Única 1: 0
Serviço | 1.9.3.0.1. | REINSTALAÇÃO DE VASO SANITÁRIO LOUÇA BRANCA COMPLETO | UN | 8 | Única 1: 8
Serviço | 1.9.3.0.2. | ASSENTO SANITÁRIO CONVENCIONAL - FORNECIMENTO E INSTALACAO. AF_01/2020 | UN | 8 | Única 1: 8
Serviço | 1.9.3.0.3. | REINSTALAÇÃO DE LAVATÓRIO, TORNEIRA E VÁLVULA COM SIFÃO E ENGATE NOVOS | UN | 8 | Única 1: 8
Nível 3 | 1.9.4. | Revestimentos de paredes e tetos |  | 0 | Única 1: 0
Serviço | 1.9.4.0.1. | REVESTIMENTO CERÂMICO PARA PAREDES INTERNAS COM PLACAS TIPO ESMALTADA DE DIMENSÕES 33X45 CM APLICADAS NA ALTURA INTEIRA DAS PAREDES. AF_02/2023_PE | M2 | 166.8 | Única 1: 166.8
Serviço | 1.9.4.0.2. | FUNDO SELADOR ACRÍLICO, APLICAÇÃO MANUAL EM TETO, UMA DEMÃO. AF_04/2023 | M2 | 34.84 | Única 1: 34.84
Serviço | 1.9.4.0.3. | EMASSAMENTO COM MASSA LÁTEX, APLICAÇÃO EM TETO, DUAS DEMÃOS, LIXAMENTO MANUAL. AF_04/2023 | M2 | 34.84 | Única 1: 34.84
Serviço | 1.9.4.0.4. | PINTURA LÁTEX ACRÍLICA STANDARD, APLICAÇÃO MANUAL EM TETO, DUAS DEMÃOS. AF_04/2023 | M2 | 34.84 | Única 1: 34.84
Nível 3 | 1.9.5. | Instalações elétricas |  | 0 | Única 1: 0
Serviço | 1.9.5.0.1. | REMOÇÃO DE LUMINÁRIAS, DE FORMA MANUAL, SEM REAPROVEITAMENTO. AF_09/2023 | UN | 4 | Única 1: 4
Serviço | 1.9.5.0.2. | REMOÇÃO DE INTERRUPTORES/TOMADAS ELÉTRICAS, DE FORMA MANUAL, SEM REAPROVEITAMENTO. AF_09/2023 | UN | 4 | Única 1: 4
Serviço | 1.9.5.0.3. | REMOÇÃO DE CABOS ELÉTRICOS, COM SEÇÃO MAIOR QUE 2,5 MM² E MENOR QUE 10 MM², DE FORMA MANUAL, SEM REAPROVEITAMENTO. AF_09/2023 | M | 70 | Única 1: 70
Serviço | 1.9.5.0.4. | RASGO LINEAR MECANIZADO EM ALVENARIA, PARA ELETRODUTOS, DIÂMETROS MENORES OU IGUAIS A 40 MM. AF_09/2023 | M | 8 | Única 1: 8
Serviço | 1.9.5.0.5. | CHUMBAMENTO LINEAR EM ALVENARIA PARA ELETRODUTOS COM DIÂMETROS MENORES OU IGUAIS A 40 MM. AF_09/2023 | M | 8 | Única 1: 8
Serviço | 1.9.5.0.6. | ELETRODUTO FLEXÍVEL CORRUGADO REFORÇADO, PVC, DN 25 MM (3/4"), PARA CIRCUITOS TERMINAIS, INSTALADO EM LAJE - FORNECIMENTO E INSTALAÇÃO. AF_03/2023 | M | 6 | Única 1: 6
Serviço | 1.9.5.0.7. | ELETRODUTO FLEXÍVEL CORRUGADO REFORÇADO, PVC, DN 25 MM (3/4"), PARA CIRCUITOS TERMINAIS, INSTALADO EM PAREDE - FORNECIMENTO E INSTALAÇÃO. AF_03/2023 | M | 8 | Única 1: 8
Serviço | 1.9.5.0.8. | CABO DE COBRE FLEXÍVEL ISOLADO, 2,5 MM², ANTI-CHAMA 450/750 V, PARA CIRCUITOS TERMINAIS - FORNECIMENTO E INSTALAÇÃO. AF_03/2023 | M | 70 | Única 1: 70
Serviço | 1.9.5.0.9. | CAIXA SEXTAVADA 3" X 3", METÁLICA, INSTALADA EM LAJE - FORNECIMENTO E INSTALAÇÃO. AF_03/2023 | UN | 2 | Única 1: 2
Serviço | 1.9.5.0.10. | INTERRUPTOR SIMPLES (1 MÓDULO) COM 1 TOMADA DE EMBUTIR 2P+T 10 A, INCLUINDO SUPORTE E PLACA - FORNECIMENTO E INSTALAÇÃO. AF_03/2023 | UN | 4 | Única 1: 4
Serviço | 1.9.5.0.11. | LUMINÁRIA TIPO PLAFON CIRCULAR, DE SOBREPOR, COM LED DE 18 W, APROX. 1260 LM E DIÂMETRO 21-22 CM - FORNECIMENTO E INSTALAÇÃO | UN | 4 | Única 1: 4
Nível 2 | 1.10. | REPARO EM TRINCAS |  | 0 | Única 1: 0
Serviço | 1.10.0.0.1. | DEMOLIÇÃO DE ARGAMASSAS, DE FORMA MANUAL, SEM REAPROVEITAMENTO. AF_09/2023 | M2 | 4 | Única 1: 4
Serviço | 1.10.0.0.2. | TRATAMENTO DE JUNTA DE DILATAÇÃO, COM TARUGO DE POLIETILENO E SELANTE PU, INCLUSO PREENCHIMENTO COM ESPUMA EXPANSIVA PU. AF_09/2023 | M | 5 | Única 1: 5
Serviço | 1.10.0.0.3. | CHAPISCO APLICADO EM ALVENARIA (SEM PRESENÇA DE VÃOS) E ESTRUTURAS DE CONCRETO DE FACHADA, COM COLHER DE PEDREIRO. ARGAMASSA TRAÇO 1:3 COM PREPARO EM BETONEIRA 400L. AF_10/2022 | M2 | 4 | Única 1: 4
Serviço | 1.10.0.0.4. | EMBOÇO OU MASSA ÚNICA EM ARGAMASSA TRAÇO 1:2:8, PREPARO MECÂNICO COM BETONEIRA 400 L, APLICADA MANUALMENTE EM PANOS DE FACHADA COM PRESENÇA DE VÃOS, ESPESSURA DE 25 MM. AF_08/2022 | M2 | 4 | Única 1: 4
Serviço | 1.10.0.0.5. | APLICAÇÃO MANUAL DE FUNDO SELADOR ACRÍLICO EM PAREDES EXTERNAS DE CASAS. AF_03/2024 | M2 | 11.4 | Única 1: 11.4
Serviço | 1.10.0.0.6. | APLICAÇÃO MANUAL DE MASSA ACRÍLICA EM PAREDES EXTERNAS DE CASAS, DUAS DEMÃOS. AF_03/2024 | M2 | 11.4 | Única 1: 11.4
Serviço | 1.10.0.0.7. | APLICAÇÃO MANUAL DE TINTA LÁTEX ACRÍLICA EM PAREDE EXTERNAS DE CASAS, DUAS DEMÃOS. AF_03/2024 | M2 | 11.4 | Única 1: 11.4
Nível 2 | 1.11. | INSTALAÇÕES PLUVIAIS SUBTERRÂNEAS |  | 0 | Única 1: 0
Serviço | 1.11.0.0.1. | RECOMPOSIÇÃO DE BASE E OU SUB-BASE PARA FECHAMENTO DE VALAS DE BRITA GRADUADA SIMPLES - INCLUSO RETIRADA E COLOCAÇÃO DO MATERIAL. AF_12/2020 | M3 | 0.65 | Única 1: 0.65
Serviço | 1.11.0.0.2. | RECOMPOSIÇÃO DE PAVIMENTO EM PISO INTERTRAVADO, COM REAPROVEITAMENTO DOS BLOCOS INTERTRAVADOS, PARA FECHAMENTO DE VALAS - INCLUSO RETIRADA E COLOCAÇÃO DO MATERIAL. AF_12/2020 | M2 | 6.5 | Única 1: 6.5
Serviço | 1.11.0.0.3. | ESCAVAÇÃO MANUAL DE VALA. AF_09/2024 | M3 | 2.6 | Única 1: 2.6
Serviço | 1.11.0.0.4. | CAIXA ENTERRADA HIDRÁULICA RETANGULAR EM ALVENARIA COM TIJOLOS CERÂMICOS MACIÇOS, DIMENSÕES INTERNAS: 0,6X0,6X0,6 M PARA REDE DE DRENAGEM. AF_12/2020 | UN | 2 | Única 1: 2
Serviço | 1.11.0.0.5. | TUBO PVC, SÉRIE R, ÁGUA PLUVIAL, DN 150 MM, FORNECIDO E INSTALADO EM RAMAL DE ENCAMINHAMENTO. AF_06/2022 | M | 15 | Única 1: 15
Serviço | 1.11.0.0.6. | REATERRO MANUAL DE VALAS, COM COMPACTADOR DE SOLOS DE PERCUSSÃO. AF_08/2023 | M3 | 2.6 | Única 1: 2.6
Nível 2 | 1.12. | SERVIÇOS FINAIS |  | 0 | Única 1: 0
Serviço | 1.12.0.0.1. | CARGA, MANOBRA E DESCARGA DE ENTULHO EM CAMINHÃO BASCULANTE 6 M³ - CARGA COM ESCAVADEIRA HIDRÁULICA (CAÇAMBA DE 0,80 M³ / 111 HP) E DESCARGA LIVRE (UNIDADE: M3). AF_07/2020 | M3 | 104.44 | Única 1: 104.44
Serviço | 1.12.0.0.2. | TRANSPORTE DE MATERIAIS GRANULARES E/OU TRANSPORTE DE ENTULHO PARA LOCAL LICENCIADO, COM CAMINHÃO BASCULANTE DE 6M³, EM VIA URBANA PAVIMENTADA, DMT ATÉ 30KM | M3XKM | 1566.6 | Única 1: 1566.6
Serviço | 1.12.0.0.3. | REMOÇÃO DE TAPUME/ CHAPAS METÁLICAS E DE MADEIRA, DE FORMA MANUAL, SEM REAPROVEITAMENTO. AF_09/2023 | M2 | 50 | Única 1: 50
Serviço | 1.12.0.0.4. | LIMPEZA FINAL DE OBRA | M2 | 1475.07 | Única 1: 1475.07
BENTO GONÇALVES/RS
Local
2025-06-02
Data
Frente de Obra:

## CFF
[14 empty] | CFF - | CRONOGRAMA FÍSICO-FINANCEIRO
Cronograma Licitado
Nível Máx Crono | [10 empty] | ERRO: CRONOGRAMA DESATUALIZADO
1 | [12 empty] | 1 | 0 | 1 | 2 | 3 | 4 | 5 | 6 | 7 | 8 | 1
Lista Crono | Último Nível | Nível | Altura | N1 | N2 | N3 | N4 | Czero | Cnível | VTOTAL SOMA | Item | Descrição das Metas / Macrosserviços | Valores Totais (R$) | Início de Obra 10/05/25 | Parcela 1 jun/25 | Parcela 2 jul/25 | Parcela 3 ago/25 | Parcela 4 set/25 | Parcela 5 out/25 | Parcela 6 nov/25 | Parcela 7 dez/25 | Parcela 8 jan/26 | Parcela 1 jun/25
[11 empty] | #VALUE! | #VALUE! | #VALUE! | Parcela (%) | #VALUE! | #VALUE! | #VALUE! | #VALUE! | #VALUE! | #VALUE! | #VALUE! | #VALUE! | #VALUE!
[14 empty] | Acumulado (%) | #VALUE! | #VALUE! | #VALUE! | #VALUE! | #VALUE! | #VALUE! | #VALUE! | #VALUE! | #VALUE!
#VALUE! | #VALUE! | #VALUE! | #VALUE! | #VALUE! | #VALUE! | #VALUE! | #VALUE! | #VALUE! | #VALUE! | #VALUE! |  |  |  | Acumulado (R$) | #VALUE! | #VALUE! | #VALUE! | #VALUE! | #VALUE! | #VALUE! | #VALUE! | #VALUE! | #VALUE!
[11 empty] | CRONOGRAMA GLOBAL DO LOTE |  | 1e-12 | Parcela (%) | #N/A | #N/A | #N/A | #N/A | #N/A | #N/A | #N/A | #N/A | #N/A
[14 empty] | Parcela (R$) | #N/A | #N/A | #N/A | #N/A | #N/A | #N/A | #N/A | #N/A | #N/A
[14 empty] | Acumulado (%) | #N/A | #N/A | #N/A | #N/A | #N/A | #N/A | #N/A | #N/A | #N/A
0 |  |  | 36 | [10 empty] | Acumulado (R$) | #N/A | #N/A | #N/A | #N/A | #N/A | #N/A | #N/A | #N/A | #N/A
[11 empty] | 1. | REFORMA DE COBERTURAS, FORROS E ELÉTRICA - EMEF PRINCESA ISABEL | 1: 1e-12; 0: Parcela (%); 1: 100% | #N/A
[14 empty] | Acumulado (%) | #N/A | #N/A | #N/A | #N/A | #N/A | #N/A | #N/A | #N/A | #N/A
1 | #N/A | 1 | 33 | 1 | 0 | 0 | 0 | 34 | #N/A | 1e-12 |  |  |  | Acumulado (R$) | #N/A | #N/A | #N/A | #N/A | #N/A | #N/A | #N/A | #N/A | #N/A
[11 empty] | #N/A | #N/A | #N/A | Parcela (%) | 100% | #N/A | #N/A | #N/A | #N/A | #N/A | #N/A | #N/A | #N/A
[14 empty] | Acumulado (%) | #N/A | #N/A | #N/A | #N/A | #N/A | #N/A | #N/A | #N/A | #N/A
2 | #N/A | #N/A | #N/A | #N/A | #N/A | #N/A | #N/A | #N/A | #N/A | #N/A |  |  |  | Acumulado (R$) | #N/A | #N/A | #N/A | #N/A | #N/A | #N/A | #N/A | #N/A | #N/A
[11 empty] | #N/A | #N/A | 1: #N/A; 0: Parcela (%); 1: 100% | #N/A
[14 empty] | Acumulado (%) | #N/A | #N/A | #N/A | #N/A | #N/A | #N/A | #N/A | #N/A | #N/A
3 | #N/A | #N/A | #N/A | #N/A | #N/A | #N/A | #N/A | #N/A | #N/A | #N/A |  |  |  | Acumulado (R$) | #N/A | #N/A | #N/A | #N/A | #N/A | #N/A | #N/A | #N/A | #N/A
[11 empty] | #N/A | #N/A | 1: #N/A; 0: Parcela (%); 1: 100% | #N/A
[14 empty] | Acumulado (%) | #N/A | #N/A | #N/A | #N/A | #N/A | #N/A | #N/A | #N/A | #N/A
4 | #N/A | #N/A | #N/A | #N/A | #N/A | #N/A | #N/A | #N/A | #N/A | #N/A |  |  |  | Acumulado (R$) | #N/A | #N/A | #N/A | #N/A | #N/A | #N/A | #N/A | #N/A | #N/A
[11 empty] | #N/A | #N/A | 1: #N/A; 0: Parcela (%); 1: 100% | #N/A
[14 empty] | Acumulado (%) | #N/A | #N/A | #N/A | #N/A | #N/A | #N/A | #N/A | #N/A | #N/A
5 | #N/A | #N/A | #N/A | #N/A | #N/A | #N/A | #N/A | #N/A | #N/A | #N/A |  |  |  | Acumulado (R$) | #N/A | #N/A | #N/A | #N/A | #N/A | #N/A | #N/A | #N/A | #N/A
[11 empty] | #N/A | #N/A | #N/A | Parcela (%) | 100% | #N/A | #N/A | #N/A | #N/A | #N/A | #N/A | #N/A | #N/A
[14 empty] | Acumulado (%) | #N/A | #N/A | #N/A | #N/A | #N/A | #N/A | #N/A | #N/A | #N/A
6 | #N/A | #N/A | #N/A | #N/A | #N/A | #N/A | #N/A | #N/A | #N/A | #N/A |  |  |  | Acumulado (R$) | #N/A | #N/A | #N/A | #N/A | #N/A | #N/A | #N/A | #N/A | #N/A
[11 empty] | #N/A | #N/A | 1: #N/A; 0: Parcela (%); 1: 100% | #N/A
[14 empty] | Acumulado (%) | #N/A | #N/A | #N/A | #N/A | #N/A | #N/A | #N/A | #N/A | #N/A
7 | #N/A | #N/A | #N/A | #N/A | #N/A | #N/A | #N/A | #N/A | #N/A | #N/A |  |  |  | Acumulado (R$) | #N/A | #N/A | #N/A | #N/A | #N/A | #N/A | #N/A | #N/A | #N/A
[11 empty] | #N/A | #N/A | 1: #N/A; 0: Parcela (%); 1: 100% | #N/A
[14 empty] | Acumulado (%) | #N/A | #N/A | #N/A | #N/A | #N/A | #N/A | #N/A | #N/A | #N/A
8 | #N/A | #N/A | #N/A | #N/A | #N/A | #N/A | #N/A | #N/A | #N/A | #N/A |  |  |  | Acumulado (R$) | #N/A | #N/A | #N/A | #N/A | #N/A | #N/A | #N/A | #N/A | #N/A
[11 empty] | #N/A | #N/A | 1: #N/A; 0: Parcela (%); 1: 100% | #N/A
[14 empty] | Acumulado (%) | #N/A | #N/A | #N/A | #N/A | #N/A | #N/A | #N/A | #N/A | #N/A
9 | #N/A | #N/A | #N/A | #N/A | #N/A | #N/A | #N/A | #N/A | #N/A | #N/A |  |  |  | Acumulado (R$) | #N/A | #N/A | #N/A | #N/A | #N/A | #N/A | #N/A | #N/A | #N/A
[11 empty] | #N/A | #N/A | #N/A | Parcela (%) | 100% | #N/A | #N/A | #N/A | #N/A | #N/A | #N/A | #N/A | #N/A
[14 empty] | Acumulado (%) | #N/A | #N/A | #N/A | #N/A | #N/A | #N/A | #N/A | #N/A | #N/A
10 | #N/A | #N/A | #N/A | #N/A | #N/A | #N/A | #N/A | #N/A | #N/A | #N/A |  |  |  | Acumulado (R$) | #N/A | #N/A | #N/A | #N/A | #N/A | #N/A | #N/A | #N/A | #N/A
[11 empty] | #N/A | #N/A | 1: #N/A; 0: Parcela (%); 1: 100% | #N/A
[14 empty] | Acumulado (%) | #N/A | #N/A | #N/A | #N/A | #N/A | #N/A | #N/A | #N/A | #N/A
11 | #N/A | #N/A | #N/A | #N/A | #N/A | #N/A | #N/A | #N/A | #N/A | #N/A |  |  |  | Acumulado (R$) | #N/A | #N/A | #N/A | #N/A | #N/A | #N/A | #N/A | #N/A | #N/A
[11 empty] | #N/A | #N/A | 1: #N/A; 0: Parcela (%); 1: 100% | #N/A
[14 empty] | Acumulado (%) | #N/A | #N/A | #N/A | #N/A | #N/A | #N/A | #N/A | #N/A | #N/A
12 | #N/A | #N/A | #N/A | #N/A | #N/A | #N/A | #N/A | #N/A | #N/A | #N/A |  |  |  | Acumulado (R$) | #N/A | #N/A | #N/A | #N/A | #N/A | #N/A | #N/A | #N/A | #N/A
|  | -1 |  | 0 | 0 | 0 | 0
0
Local
2025-06-02
Data
EDITAR / ATUALIZAR CRONOGRAMA