## DADOS
27476 | PO - Planilha Orçamentária / PLQ - Planilha de Levantamento de Quantidades / CFF - Cronograma Físico Financeiro
v008
INSTRUÇÕES DE USO E PREENCHIMENTO
1. Este documento somente pode ser utilizado nas versões do Excel 2003 ou superior. Não deve ser utilizado versões do BROffice. O Documento deve ser salvo SOMENTE em extensão habilitada para macros (.xls ou .xlsm). Se o documento for salvo na extensão .xlsx, o arquivo será INUTILIZADO.
2. Para funcionamento pleno desse arquivo, a Segurança de Macros do Excel deve ser habilitada.
2.1 Na Versão Excel 2003, selecione na Faixa de Opções: Ferramentas --> Macro --> Segurança --> Na aba Nível de Segurança selecione a Opção "Baixo" --> Clique em OK --> Feche e abra o Excel novamente para utilizar a Planilha.
2.2 Na Versão Excel 2007 ou superior, selecione na Faixa de Opções: Arquivo --> Opções --> Central de Confiabilidade --> Configurações da Central de Confiabilidade --> Configurações de Macro --> Habilitar todas as Macros --> Clique em OK --> Feche e abra o excel novamente para utilizar a Planilha.
3. O Preenchimento deve ser feito somente nas células em amarelo. As outras células são de preenchimento Automático.
4. Preferências de Elaboração do Orçamento
4.1. Preenchimento de Quantidades
5. Ordem de Preenchimento
5.1. na Aba DADOS
5.1.1. Preencha no Quadro abaixo os Dados do TC/CR:
Nº OPERAÇÃO |  | GESTOR |  | PROGRAMA |  |  | AÇÃO / MODALIDADE |  |  |  |  | OBJETO
REFORMA PARA A CAF (CENTRAL DE ABASTECIMENTO FARMACÊUTICO)
PROPONENTE / TOMADOR |  |  |  |  | MUNICÍPIO / UF |  |  | LOCALIDADE / ENDEREÇO |  |  |  |  | APELIDO DO EMPREENDIMENTO
MUNICÍPIO DE BENTO GONÇALVES |  |  |  |  | BENTO GONÇALVES/RS |  |  | RUA GOIÂNIA, 601, BOTAFOGO |  |  |  |  | REFORMA PARA A CAF (CENTRAL DE ABASTECIMENTO FARMACÊUTICO)
5.1.2. Preencha no quadro abaixo as informações sobre o orçamento:
DATA BASE |  | DESON. | LOCALIDADE DO SINAPI |  | DESCRIÇÃO DO LOTE | [9 empty] | BDI 1 | BDI 2 | BDI 3 | BDI 4 | BDI 5
2025-02-10 |  | Não | Porto Alegre / RS |  | REFORMA PARA A CAF (CENTRAL DE ABASTECIMENTO FARMACÊUTICO) | [9 empty] | 21.39% | 12.47%
4.1.2. Preencha no quadro abaixo as informações sobre o orçamento licitado:
CTEF n.º |  | NOME DA EMPRESA |  |  |  | DATA BASE | DESON. | REGIME DE EXECUÇÃO |  | ACOMP. | OBJETO CTEF |  |  |  |  | DATA ASSINATURA |  | VIGÊNCIA
5.1.3. Preencha a data de Início da Obra:
DATA INÍCIO
2025-06-10
5.1.4. Preencha no(s) Quadro(s) abaixo os Dados do(s) Responsável(is) Técnico(s) pela elaboração do Orçamento:
[5 empty] | Exibir o 2° Quadro de Assinatura? |  |  | NÃO
Nome: |  |  |  |  | Nome:
Cargo: |  |  |  |  | Cargo:
Empresa: |  |  |  |  | Empresa:
CNPJ: |  |  |  |  | CNPJ:
5.2. Legenda das Abas
5.2.1. LARANJA: Aba DADOS. Preenchimento Obrigatório. Impressão Dispensada.
5.2.2. AMARELO: Abas BDI, PO, PLQ e CFF. Preenchimento e Impressão Obrigatórias. O preenchimento da Aba BDI é dispensada para os casos de Aquisição Direta de Materiais e Equipamentos. A Impressão da Aba PLQ pode ser dispensada para casos de Frente de Obra Única.
5.3. na Aba BDI (Bonificações e Despesas Indiretas):
5.3.1. Escolha o tipo de empreendimento.
5.3.2. Escolha se o BDI será do tipo desonerado ou não (aba DADOS)
5.3.3. Informe a base de cálculo do ISS (0 a 100%).
5.3.4. Informe a alíquota do ISS (Normalmente de 2 a 5%).
5.3.5. Defina na tabela os percentuais a serem adotados para cada item que compõe o BDI nos campos em amarelo.
5.3.6. Preencha o campo observações se necessário (recomendado para os orçamentos que utilizam mais de um BDI).
5.4. na Aba PO (Planilha Orçamentária):
5.4.1. Primeiramente, selecione os níveis de cada item do orçamento na coluna NÍVEL.
5.4.1.1: O nível de "Serviço" serve tanto para serviços ou insumos (mão-de-obra / material / equipamento / veículo / máquina / ferramenta / etc). Um "nível 2/3/4" é um título (é preenchida apenas a coluna descrição) utilizado para organizar melhor a planilha orçamentária e engloba (agrupa) serviços e agrupadores de nível inferior.
5.4.2. Após a seleção dos níveis, preencha, para cada serviço, as informações sobre a Fonte de Referência, (SINAPI, SICRO, SIURB, etc) e o respectivo Código de Referência.
5.4.3. Esta planilha é compatível com o arquivo REFERÊNCIA distribuído pela CAIXA. Caso o arquivo REFERÊNCIA esteja aberto, será possível buscar um código através do botão "Buscar Código". Desta forma a descrição dos serviços será preenchida automaticamente (podendo ser substituída). Caso contrário, seu preenchimento deve ser manual.
5.4.3.1. As descrições e unidades preenchidas automaticamente ficarão vinculadas ao arquivo REFERÊNCIA até que se use o botão "Fixar Descrições", que quebra a fórmula e transforma as descrições em texto.
5.4.4. Preencher o custo unitário do serviço/insumo na Coluna CUSTO UNITÁRIO. ATENÇÃO: o custo unitário adotado deve ser menor ou igual ao contido na tabela de referência ou mediana das cotações de mercado.
5.4.5. Indicar o BDI adotado para cada serviço/insumo na Coluna BDI. Preferencialmente selecione uma das opções da lista suspensa que aparecerá na célula, esta lista contém os 05 BDIs que podem ser preenchidos na Aba BDI (conforme item 5.2 das instruções). Caso seja necessária a adoção de mais de 05 valores diferentes de BDI, digite o percentual diretamente na célula.
5.4.6. Conforme selecionado no item 4.1. desta Aba, a Coluna Quantidade pode ser preenchida diretamente na PO, ou representar a soma das quantidades de cada Frente de Obra, informadas na aba PLQ (Planilha de Levantamento de Quantitativos).
5.4.7. OBSERVAÇÃO: As demais colunas (Item / Quantidade / Preço Unitário / Preço Total) são de preenchimento automático. Não tente preenche-las ou alterá-las na Aba PO.
5.4.8. Se for necessário acrescentar ou excluir linhas da Planilha Orçamentária, utilize o Botão EDITAR PLANILHA e selecione as opções no quadro. ATENÇÃO: quanto maior o número de linhas mais lento será o processamento dos dados, então acrescente apenas o número necessário ou um pouco a mais.
5.4.8.1. Evite deixar linhas em branco no corpo da Planilha Orçamentária.
5.4.9. Caso deseje importar os dados de outro arquivo utilize apenas a opção COLAR ESPECIAL ==> VALORES.
5.4.10. Clique no Botão LICITAR / REPROGRAMAR para preencher o Orçamento Licitado ou Reprogramado.
5.5. na Aba PLQ (Planilha de Levantamento de Quantitativos):
5.5.1. Preencha primeiramente as Frentes de Obra.
5.5.1.1. Exemplos de Frentes de Obra (Rua A trecho 01 / Rua A trecho 02 / Rua B ; UH 01 / UH 02 / UH 03).
5.5.2. Preencha as quantidades dos serviços por frente de obra. A soma das quantidades de todas as frentes de um determinado serviço será a quantidade exibida na Planilha Orçamentária.
5.5.3. Caso deseje incluir ou excluir frentes, utilize os botões ADICIONAR e EXCLUIR.
5.6. na Aba CFF (Cronograma Físico-Financeiro):
5.6.1. Preencha a data de início da obra na aba Dados.
5.6.2. Preencha as porcentagens previstas por parcela para cada meta ou macrosserviço.
5.6.3. Para atualizar o Cronograma conforme o Orçamento e incluir ou excluir parcelas, utilize o botão EDITAR / ATUALIZAR CRONOGRAMA.
(Selecione uma Localidade)
[9 empty] | Aracaju / SE |  |  |  |  | 21.39%
[9 empty] | Belém / PA |  |  |  |  | 12.47%
Belo Horizonte / MG
Boa Vista / RR
Brasília / DF
Campo Grande / MS
Cuiabá / MT
[9 empty] | Curitiba / PR |  |  | Empreitada Preço Global
[9 empty] | Florianópolis / SC |  |  | Empreitada Preço Unitário
[9 empty] | Fortaleza / CE |  |  | Empreitada Integral
[9 empty] | Goiânia / GO |  |  | Tarefa
[9 empty] | João Pessoa / PB |  |  | Contratação Integrada
[9 empty] | Macapá / AP |  |  | Não se aplica
Maceió / AL
[9 empty] | Manaus / AM |  |  | BM
[9 empty] | Natal / RN |  |  | PLE
Palmas / TO
Porto Alegre / RS
Porto Velho / RO
Recife / PE
Rio Branco / AC
Rio de Janeiro / RJ
Salvador / BA
São Luís / MA
São Paulo / SP
Teresina / PI
Vitória / ES
Nº OPERAÇÃO |  | GESTOR |  | PROGRAMA |  |  | AÇÃO / MODALIDADE |  |  |  |  | OBJETO
[9 empty] | #REF! | #REF! |  | REFORMA PARA A CAF (CENTRAL DE ABASTECIMENTO FARMACÊUTICO)
PROPONENTE / TOMADOR |  |  |  |  | MUNICÍPIO / UF |  |  | LOCALIDADE / ENDEREÇO |  |  |  |  | APELIDO DO EMPREENDIMENTO
MUNICÍPIO DE BENTO GONÇALVES |  |  |  |  | BENTO GONÇALVES/RS |  | #REF! | RUA GOIÂNIA, 601, BOTAFOGO |  |  |  |  | REFORMA PARA A CAF (CENTRAL DE ABASTECIMENTO FARMACÊUTICO)
DATA BASE |  | DESON. | LOCALIDADE DO SINAPI |  | DESCRIÇÃO DO LOTE | [9 empty] | BDI 1 | BDI 2 | BDI 3 | BDI 4 | BDI 5
2025-02-10 |  | Não | Porto Alegre / RS |  | REFORMA PARA A CAF (CENTRAL DE ABASTECIMENTO FARMACÊUTICO) | [9 empty] | 21.39% | 12.47%
CTEF n.º |  | NOME DA EMPRESA / CNPJ: |  |  |  | DATA BASE | DESON. | REGIME DE EXECUÇÃO |  | ACOMP. | OBJETO CTEF |  |  |  |  | DATA ASSINATURA |  | VIGÊNCIA

## BDI (1) (hidden)
|  |  | MIN | MED | MAX | [5 empty] | Quadro de Composição do BDI 1
Construção e Reforma de Edifícios | AC | Construção e Reforma de Edifícios-AC | 3% | 4% | 5.5%
Construção e Reforma de Edifícios | SG | Construção e Reforma de Edifícios-SG | 0.8% | 0.8% | 1%
Construção e Reforma de Edifícios | R | Construção e Reforma de Edifícios-R | 0.97% | 1.27% | 1.27% | Nº TC/CR |  | PROPONENTE / TOMADOR
Construção e Reforma de Edifícios | DF | Construção e Reforma de Edifícios-DF | 0.59% | 1.23% | 1.39% | 0 |  | MUNICÍPIO DE BENTO GONÇALVES
Construção e Reforma de Edifícios | L | Construção e Reforma de Edifícios-L | 6.16% | 7.4% | 8.96%
Construção e Reforma de Edifícios | BDI PAD | Construção e Reforma de Edifícios-BDI PAD | 20.34% | 22.12% | 25% | OBJETO
Construção de Praças Urbanas, Rodovias, Ferrovias e recapeamento e pavimentação de vias urbanas | AC | Construção de Praças Urbanas, Rodovias, Ferrovias e recapeamento e pavimentação de vias urbanas-AC | 3.8% | 4.01% | 4.67% | REFORMA PARA A CAF (CENTRAL DE ABASTECIMENTO FARMACÊUTICO)
Construção de Praças Urbanas, Rodovias, Ferrovias e recapeamento e pavimentação de vias urbanas | SG | Construção de Praças Urbanas, Rodovias, Ferrovias e recapeamento e pavimentação de vias urbanas-SG | 0.32% | 0.4% | 0.74%
Construção de Praças Urbanas, Rodovias, Ferrovias e recapeamento e pavimentação de vias urbanas | R | Construção de Praças Urbanas, Rodovias, Ferrovias e recapeamento e pavimentação de vias urbanas-R | 0.5% | 0.56% | 0.97% | TIPO DE OBRA DO EMPREENDIMENTO | [7 empty] | DESONERAÇÃO
Construção de Praças Urbanas, Rodovias, Ferrovias e recapeamento e pavimentação de vias urbanas | DF | Construção de Praças Urbanas, Rodovias, Ferrovias e recapeamento e pavimentação de vias urbanas-DF | 1.02% | 1.11% | 1.21% | Construção e Reforma de Edifícios | [7 empty] | Não
Construção de Praças Urbanas, Rodovias, Ferrovias e recapeamento e pavimentação de vias urbanas | L | Construção de Praças Urbanas, Rodovias, Ferrovias e recapeamento e pavimentação de vias urbanas-L | 6.64% | 7.3% | 8.69%
Construção de Praças Urbanas, Rodovias, Ferrovias e recapeamento e pavimentação de vias urbanas | BDI PAD | Construção de Praças Urbanas, Rodovias, Ferrovias e recapeamento e pavimentação de vias urbanas-BDI PAD | 19.6% | 20.97% | 24.23% | Conforme legislação tributária municipal, definir estimativa de percentual da base de cálculo para o ISS: | [7 empty] | 45%
Construção de Redes de Abastecimento de Água, Coleta de Esgoto | AC | Construção de Redes de Abastecimento de Água, Coleta de Esgoto-AC | 3.43% | 4.93% | 6.71% | Sobre a base de cálculo, definir a respectiva alíquota do ISS (entre 2% e 5%): | [7 empty] | 3%
Construção de Redes de Abastecimento de Água, Coleta de Esgoto | SG | Construção de Redes de Abastecimento de Água, Coleta de Esgoto-SG | 0.28% | 0.49% | 0.75%
[6 empty] | Itens |  |  |  | Siglas | % Adotado | Situação | 1º Quartil | Médio | 3º Quartil
Construção de Redes de Abastecimento de Água, Coleta de Esgoto | R | Construção de Redes de Abastecimento de Água, Coleta de Esgoto-R | 1% | 1.39% | 1.74%
Construção de Redes de Abastecimento de Água, Coleta de Esgoto | DF | Construção de Redes de Abastecimento de Água, Coleta de Esgoto-DF | 0.94% | 0.99% | 1.17% | Administração Central |  |  |  | AC | 4% | - | 3% | 4% | 5.5%
Construção de Redes de Abastecimento de Água, Coleta de Esgoto | L | Construção de Redes de Abastecimento de Água, Coleta de Esgoto-L | 6.74% | 8.04% | 9.4% | Seguro e Garantia |  |  |  | SG | 0.8% | - | 0.8% | 0.8% | 1%
Construção de Redes de Abastecimento de Água, Coleta de Esgoto | BDI PAD | Construção de Redes de Abastecimento de Água, Coleta de Esgoto-BDI PAD | 20.76% | 24.18% | 26.44% | Risco |  |  |  | R | 1.27% | - | 0.97% | 1.27% | 1.27%
Construção e Manutenção de Estações e Redes de Distribuição de Energia Elétrica | AC | Construção e Manutenção de Estações e Redes de Distribuição de Energia Elétrica-AC | 5.29% | 5.92% | 7.93% | Despesas Financeiras |  |  |  | DF | 1.23% | - | 0.59% | 1.23% | 1.39%
Construção e Manutenção de Estações e Redes de Distribuição de Energia Elétrica | SG | Construção e Manutenção de Estações e Redes de Distribuição de Energia Elétrica-SG | 0.25% | 0.51% | 0.56% | Lucro |  |  |  | L | 7.4% | - | 6.16% | 7.4% | 8.96%
Construção e Manutenção de Estações e Redes de Distribuição de Energia Elétrica | R | Construção e Manutenção de Estações e Redes de Distribuição de Energia Elétrica-R | 1% | 1.48% | 1.97% | Tributos (impostos COFINS 3%, e PIS 0,65%) |  |  |  | CP | 3.65% | - | 3.65% | 3.65% | 3.65%
Construção e Manutenção de Estações e Redes de Distribuição de Energia Elétrica | DF | Construção e Manutenção de Estações e Redes de Distribuição de Energia Elétrica-DF | 1.01% | 1.07% | 1.11% | Tributos (ISS, variável de acordo com o município) |  |  |  | ISS | 1.35% | - | 0% | 2.5% | 5%
Construção e Manutenção de Estações e Redes de Distribuição de Energia Elétrica | L | Construção e Manutenção de Estações e Redes de Distribuição de Energia Elétrica-L | 8% | 8.31% | 9.51% | Tributos (Contribuição Previdenciária sobre a Receita Bruta - 0% ou 4,5% - Desoneração) |  |  |  | CPRB | 0% | OK | 0% | 4.5% | 4.5%
Construção e Manutenção de Estações e Redes de Distribuição de Energia Elétrica | BDI PAD | Construção e Manutenção de Estações e Redes de Distribuição de Energia Elétrica-BDI PAD | 24% | 25.84% | 27.86% | BDI SEM desoneração (Fórmula Acórdão TCU) |  |  |  | BDI PAD | 21.39% | OK | 20.34% | 22.12% | 25%
Obras Portuárias, Marítimas e Fluviais | AC | Obras Portuárias, Marítimas e Fluviais-AC | 4% | 5.52% | 7.85% | BDI COM desoneração |  |  |  | BDI DES | 21.39% |  |  |  |  | FALSE | pedir anexo
Obras Portuárias, Marítimas e Fluviais | SG | Obras Portuárias, Marítimas e Fluviais-SG | 0.81% | 1.22% | 1.99%
Obras Portuárias, Marítimas e Fluviais | R | Obras Portuárias, Marítimas e Fluviais-R | 1.46% | 2.32% | 3.16% |  | Anexo: Relatório Técnico Circunstanciado justificando a adoção do percentual de cada parcela do BDI. | [8 empty] | FALSE | anexo apresentado
Os valores de BDI foram calculados com o emprego da fórmula:
Obras Portuárias, Marítimas e Fluviais | DF | Obras Portuárias, Marítimas e Fluviais-DF | 0.94% | 1.02% | 1.33% |  |  |  | BDI.PAD = | (1+AC + S + R + G)*(1 + DF)*(1+L) |  |  | - 1
Obras Portuárias, Marítimas e Fluviais | L | Obras Portuárias, Marítimas e Fluviais-L | 7.14% | 8.4% | 10.43% |  |  |  |  | (1-CP-ISS)
Obras Portuárias, Marítimas e Fluviais | BDI PAD | Obras Portuárias, Marítimas e Fluviais-BDI PAD | 22.8% | 27.48% | 30.95%
Declaro para os devidos fins que, conforme legislação tributária municipal, a base de cálculo para Construção e Reforma de Edifícios, é de 45%, com a respectiva alíquota de 3%.
Declaro para os devidos fins que o regime de Contribuição Previdenciária sobre a Receita Bruta adotado para elaboração do orçamento foi SEM Desoneração, e que esta é a alternativa mais adequada para a Administração Pública.
Fornecimento de Materiais e Equipamentos (aquisição indireta - em conjunto com licitação de obras) | AC | Fornecimento de Materiais e Equipamentos (aquisição indireta - em conjunto com licitação de obras)-AC | 1.5% | 3.45% | 4.49%
Fornecimento de Materiais e Equipamentos (aquisição indireta - em conjunto com licitação de obras) | SG | Fornecimento de Materiais e Equipamentos (aquisição indireta - em conjunto com licitação de obras)-SG | 0.3% | 0.48% | 0.82% | Observações:
Fornecimento de Materiais e Equipamentos (aquisição indireta - em conjunto com licitação de obras) | R | Fornecimento de Materiais e Equipamentos (aquisição indireta - em conjunto com licitação de obras)-R | 0.56% | 0.85% | 0.89%
Fornecimento de Materiais e Equipamentos (aquisição indireta - em conjunto com licitação de obras) | DF | Fornecimento de Materiais e Equipamentos (aquisição indireta - em conjunto com licitação de obras)-DF | 0.85% | 0.85% | 1.11%
Fornecimento de Materiais e Equipamentos (aquisição indireta - em conjunto com licitação de obras) | L | Fornecimento de Materiais e Equipamentos (aquisição indireta - em conjunto com licitação de obras)-L | 3.5% | 5.11% | 6.22% | BENTO GONÇALVES/RS | [5 empty] | 2025-05-07
Fornecimento de Materiais e Equipamentos (aquisição indireta - em conjunto com licitação de obras) | BDI PAD | Fornecimento de Materiais e Equipamentos (aquisição indireta - em conjunto com licitação de obras)-BDI PAD | 11.1% | 14.02% | 16.8% | Local | [5 empty] | Data
Estudos e Projetos, Planos e Gerenciamento e outros correlatos | K1 | Estudos e Projetos, Planos e Gerenciamento e outros correlatos-K1 | - | - | -
Estudos e Projetos, Planos e Gerenciamento e outros correlatos | K2 | Estudos e Projetos, Planos e Gerenciamento e outros correlatos-K2 | - | 20% | -
Estudos e Projetos, Planos e Gerenciamento e outros correlatos |  | Estudos e Projetos, Planos e Gerenciamento e outros correlatos- | - | - | - | Responsável Técnico | [5 empty] | Responsável Tomador
Estudos e Projetos, Planos e Gerenciamento e outros correlatos |  | Estudos e Projetos, Planos e Gerenciamento e outros correlatos- | - | - | - | Nome: | 0 |  |  |  |  | Nome:
Estudos e Projetos, Planos e Gerenciamento e outros correlatos | K3 | Estudos e Projetos, Planos e Gerenciamento e outros correlatos-K3 | - | 12% | - | Título: | 0 |  |  |  |  | Cargo:
Estudos e Projetos, Planos e Gerenciamento e outros correlatos | BDI PAD | Estudos e Projetos, Planos e Gerenciamento e outros correlatos-BDI PAD | - | - | - | Empresa: | 0
[6 empty] | CNPJ: | 0
Construção e Reforma de Edifícios
Construção de Praças Urbanas, Rodovias, Ferrovias e recapeamento e pavimentação de vias urbanas
Construção de Redes de Abastecimento de Água, Coleta de Esgoto
Construção e Manutenção de Estações e Redes de Distribuição de Energia Elétrica
Obras Portuárias, Marítimas e Fluviais
Fornecimento de Materiais e Equipamentos (aquisição indireta - em conjunto com licitação de obras)
Fornecimento de Materiais e Equipamentos (aquisição direta)
Estudos e Projetos, Planos e Gerenciamento e outros correlatos
Adicionar BDI

## BDI (2) (hidden)
|  |  | MIN | MED | MAX | [5 empty] | Quadro de Composição do BDI 2
Construção e Reforma de Edifícios | AC | Construção e Reforma de Edifícios-AC | 3% | 4% | 5.5%
Construção e Reforma de Edifícios | SG | Construção e Reforma de Edifícios-SG | 0.8% | 0.8% | 1%
Construção e Reforma de Edifícios | R | Construção e Reforma de Edifícios-R | 0.97% | 1.27% | 1.27% | Nº TC/CR |  | PROPONENTE / TOMADOR
Construção e Reforma de Edifícios | DF | Construção e Reforma de Edifícios-DF | 0.59% | 1.23% | 1.39% | 0 |  | MUNICÍPIO DE BENTO GONÇALVES
Construção e Reforma de Edifícios | L | Construção e Reforma de Edifícios-L | 6.16% | 7.4% | 8.96%
Construção e Reforma de Edifícios | BDI PAD | Construção e Reforma de Edifícios-BDI PAD | 20.34% | 22.12% | 25% | OBJETO
Construção de Praças Urbanas, Rodovias, Ferrovias e recapeamento e pavimentação de vias urbanas | AC | Construção de Praças Urbanas, Rodovias, Ferrovias e recapeamento e pavimentação de vias urbanas-AC | 3.8% | 4.01% | 4.67% | REFORMA PARA A CAF (CENTRAL DE ABASTECIMENTO FARMACÊUTICO)
Construção de Praças Urbanas, Rodovias, Ferrovias e recapeamento e pavimentação de vias urbanas | SG | Construção de Praças Urbanas, Rodovias, Ferrovias e recapeamento e pavimentação de vias urbanas-SG | 0.32% | 0.4% | 0.74%
Construção de Praças Urbanas, Rodovias, Ferrovias e recapeamento e pavimentação de vias urbanas | R | Construção de Praças Urbanas, Rodovias, Ferrovias e recapeamento e pavimentação de vias urbanas-R | 0.5% | 0.56% | 0.97% | TIPO DE OBRA DO EMPREENDIMENTO | [7 empty] | DESONERAÇÃO
Construção de Praças Urbanas, Rodovias, Ferrovias e recapeamento e pavimentação de vias urbanas | DF | Construção de Praças Urbanas, Rodovias, Ferrovias e recapeamento e pavimentação de vias urbanas-DF | 1.02% | 1.11% | 1.21% | Fornecimento de Materiais e Equipamentos (aquisição indireta - em conjunto com licitação de obras) | [7 empty] | Não
Construção de Praças Urbanas, Rodovias, Ferrovias e recapeamento e pavimentação de vias urbanas | L | Construção de Praças Urbanas, Rodovias, Ferrovias e recapeamento e pavimentação de vias urbanas-L | 6.64% | 7.3% | 8.69%
Construção de Praças Urbanas, Rodovias, Ferrovias e recapeamento e pavimentação de vias urbanas | BDI PAD | Construção de Praças Urbanas, Rodovias, Ferrovias e recapeamento e pavimentação de vias urbanas-BDI PAD | 19.6% | 20.97% | 24.23% | Conforme legislação tributária municipal, definir estimativa de percentual da base de cálculo para o ISS: | [7 empty] | 45%
Construção de Redes de Abastecimento de Água, Coleta de Esgoto | AC | Construção de Redes de Abastecimento de Água, Coleta de Esgoto-AC | 3.43% | 4.93% | 6.71% | Sobre a base de cálculo, definir a respectiva alíquota do ISS (entre 2% e 5%): | [7 empty] | 3%
Construção de Redes de Abastecimento de Água, Coleta de Esgoto | SG | Construção de Redes de Abastecimento de Água, Coleta de Esgoto-SG | 0.28% | 0.49% | 0.75%
[6 empty] | Itens |  |  |  | Siglas | % Adotado | Situação | 1º Quartil | Médio | 3º Quartil
Construção de Redes de Abastecimento de Água, Coleta de Esgoto | R | Construção de Redes de Abastecimento de Água, Coleta de Esgoto-R | 1% | 1.39% | 1.74%
Construção de Redes de Abastecimento de Água, Coleta de Esgoto | DF | Construção de Redes de Abastecimento de Água, Coleta de Esgoto-DF | 0.94% | 0.99% | 1.17% | Administração Central |  |  |  | AC | 1.5% | - | 1.5% | 3.45% | 4.49%
Construção de Redes de Abastecimento de Água, Coleta de Esgoto | L | Construção de Redes de Abastecimento de Água, Coleta de Esgoto-L | 6.74% | 8.04% | 9.4% | Seguro e Garantia |  |  |  | SG | 0.3% | - | 0.3% | 0.48% | 0.82%
Construção de Redes de Abastecimento de Água, Coleta de Esgoto | BDI PAD | Construção de Redes de Abastecimento de Água, Coleta de Esgoto-BDI PAD | 20.76% | 24.18% | 26.44% | Risco |  |  |  | R | 0.56% | - | 0.56% | 0.85% | 0.89%
Construção e Manutenção de Estações e Redes de Distribuição de Energia Elétrica | AC | Construção e Manutenção de Estações e Redes de Distribuição de Energia Elétrica-AC | 5.29% | 5.92% | 7.93% | Despesas Financeiras |  |  |  | DF | 0.85% | - | 0.85% | 0.85% | 1.11%
Construção e Manutenção de Estações e Redes de Distribuição de Energia Elétrica | SG | Construção e Manutenção de Estações e Redes de Distribuição de Energia Elétrica-SG | 0.25% | 0.51% | 0.56% | Lucro |  |  |  | L | 3.5% | - | 3.5% | 5.11% | 6.22%
Construção e Manutenção de Estações e Redes de Distribuição de Energia Elétrica | R | Construção e Manutenção de Estações e Redes de Distribuição de Energia Elétrica-R | 1% | 1.48% | 1.97% | Tributos (impostos COFINS 3%, e PIS 0,65%) |  |  |  | CP | 3.65% | - | 3.65% | 3.65% | 3.65%
Construção e Manutenção de Estações e Redes de Distribuição de Energia Elétrica | DF | Construção e Manutenção de Estações e Redes de Distribuição de Energia Elétrica-DF | 1.01% | 1.07% | 1.11% | Tributos (ISS, variável de acordo com o município) |  |  |  | ISS | 1.35% | - | 0% | 2.5% | 5%
Construção e Manutenção de Estações e Redes de Distribuição de Energia Elétrica | L | Construção e Manutenção de Estações e Redes de Distribuição de Energia Elétrica-L | 8% | 8.31% | 9.51% | Tributos (Contribuição Previdenciária sobre a Receita Bruta - 0% ou 4,5% - Desoneração) |  |  |  | CPRB | 0% | OK | 0% | 4.5% | 4.5%
Construção e Manutenção de Estações e Redes de Distribuição de Energia Elétrica | BDI PAD | Construção e Manutenção de Estações e Redes de Distribuição de Energia Elétrica-BDI PAD | 24% | 25.84% | 27.86% | BDI SEM desoneração (Fórmula Acórdão TCU) |  |  |  | BDI PAD | 12.47% | OK | 11.1% | 14.02% | 16.8%
Obras Portuárias, Marítimas e Fluviais | AC | Obras Portuárias, Marítimas e Fluviais-AC | 4% | 5.52% | 7.85% | BDI COM desoneração |  |  |  | BDI DES | 12.47% |  |  |  |  | FALSE | pedir anexo
Obras Portuárias, Marítimas e Fluviais | SG | Obras Portuárias, Marítimas e Fluviais-SG | 0.81% | 1.22% | 1.99%
Obras Portuárias, Marítimas e Fluviais | R | Obras Portuárias, Marítimas e Fluviais-R | 1.46% | 2.32% | 3.16% |  | Anexo: Relatório Técnico Circunstanciado justificando a adoção do percentual de cada parcela do BDI. | [8 empty] | FALSE | anexo apresentado
Os valores de BDI foram calculados com o emprego da fórmula:
Obras Portuárias, Marítimas e Fluviais | DF | Obras Portuárias, Marítimas e Fluviais-DF | 0.94% | 1.02% | 1.33% |  |  |  | BDI.PAD = | (1+AC + S + R + G)*(1 + DF)*(1+L) |  |  | - 1
Obras Portuárias, Marítimas e Fluviais | L | Obras Portuárias, Marítimas e Fluviais-L | 7.14% | 8.4% | 10.43% |  |  |  |  | (1-CP-ISS)
Obras Portuárias, Marítimas e Fluviais | BDI PAD | Obras Portuárias, Marítimas e Fluviais-BDI PAD | 22.8% | 27.48% | 30.95%
Declaro para os devidos fins que, conforme legislação tributária municipal, a base de cálculo para Fornecimento de Materiais e Equipamentos (aquisição indireta - em conjunto com licitação de obras), é de 45%, com a respectiva alíquota de 3%.
Declaro para os devidos fins que o regime de Contribuição Previdenciária sobre a Receita Bruta adotado para elaboração do orçamento foi SEM Desoneração, e que esta é a alternativa mais adequada para a Administração Pública.
Fornecimento de Materiais e Equipamentos (aquisição indireta - em conjunto com licitação de obras) | AC | Fornecimento de Materiais e Equipamentos (aquisição indireta - em conjunto com licitação de obras)-AC | 1.5% | 3.45% | 4.49%
Fornecimento de Materiais e Equipamentos (aquisição indireta - em conjunto com licitação de obras) | SG | Fornecimento de Materiais e Equipamentos (aquisição indireta - em conjunto com licitação de obras)-SG | 0.3% | 0.48% | 0.82% | Observações:
Fornecimento de Materiais e Equipamentos (aquisição indireta - em conjunto com licitação de obras) | R | Fornecimento de Materiais e Equipamentos (aquisição indireta - em conjunto com licitação de obras)-R | 0.56% | 0.85% | 0.89%
Fornecimento de Materiais e Equipamentos (aquisição indireta - em conjunto com licitação de obras) | DF | Fornecimento de Materiais e Equipamentos (aquisição indireta - em conjunto com licitação de obras)-DF | 0.85% | 0.85% | 1.11%
Fornecimento de Materiais e Equipamentos (aquisição indireta - em conjunto com licitação de obras) | L | Fornecimento de Materiais e Equipamentos (aquisição indireta - em conjunto com licitação de obras)-L | 3.5% | 5.11% | 6.22% | BENTO GONÇALVES/RS | [5 empty] | 2025-05-07
Fornecimento de Materiais e Equipamentos (aquisição indireta - em conjunto com licitação de obras) | BDI PAD | Fornecimento de Materiais e Equipamentos (aquisição indireta - em conjunto com licitação de obras)-BDI PAD | 11.1% | 14.02% | 16.8% | Local | [5 empty] | Data
Estudos e Projetos, Planos e Gerenciamento e outros correlatos | K1 | Estudos e Projetos, Planos e Gerenciamento e outros correlatos-K1 | - | - | -
Estudos e Projetos, Planos e Gerenciamento e outros correlatos | K2 | Estudos e Projetos, Planos e Gerenciamento e outros correlatos-K2 | - | 20% | -
Estudos e Projetos, Planos e Gerenciamento e outros correlatos |  | Estudos e Projetos, Planos e Gerenciamento e outros correlatos- | - | - | - | Responsável Técnico | [5 empty] | Responsável Tomador
Estudos e Projetos, Planos e Gerenciamento e outros correlatos |  | Estudos e Projetos, Planos e Gerenciamento e outros correlatos- | - | - | - | Nome: | 0 |  |  |  |  | Nome:
Estudos e Projetos, Planos e Gerenciamento e outros correlatos | K3 | Estudos e Projetos, Planos e Gerenciamento e outros correlatos-K3 | - | 12% | - | Título: | 0 |  |  |  |  | Cargo:
Estudos e Projetos, Planos e Gerenciamento e outros correlatos | BDI PAD | Estudos e Projetos, Planos e Gerenciamento e outros correlatos-BDI PAD | - | - | - | Empresa: | 0
[6 empty] | CNPJ: | 0
Construção e Reforma de Edifícios
Construção de Praças Urbanas, Rodovias, Ferrovias e recapeamento e pavimentação de vias urbanas
Construção de Redes de Abastecimento de Água, Coleta de Esgoto
Construção e Manutenção de Estações e Redes de Distribuição de Energia Elétrica
Obras Portuárias, Marítimas e Fluviais
Fornecimento de Materiais e Equipamentos (aquisição indireta - em conjunto com licitação de obras)
Fornecimento de Materiais e Equipamentos (aquisição direta)
Estudos e Projetos, Planos e Gerenciamento e outros correlatos
Adicionar BDI

## PO
[13 empty] | PO - PLANILHA ORÇAMENTÁRIA | [5 empty] | Grau de Sigilo
| LOTE | Meta | Nível 2 | Nível 3 | Nível 4 | Serviço | [6 empty] | Orçamento Licitado | [5 empty] | #PUBLICO |  |  | Arredondamento
[22 empty] | Quantidade | TRUE
Nmax | [19 empty] | ERRO GERAL |  | Custo Unitáro | TRUE
3 | [19 empty] | NÃO OK |  | BDI | TRUE
[22 empty] | Preço Unitário | TRUE
[22 empty] | Preço Total | TRUE
-
Nível | Altura | n1 | n2 | n3 | n4 | n5 | Czero | Cnível | Nível | Item | Fonte | Código | Descrição | Unidade | Quantidade | Preço Unitário (R$) | BDI (%) | Preço Unitário (R$) | Preço Total (R$) | Erro de Dados | Lista Crono | Concatenação Fonte-Código | BancoRef | Preço Unitário Edital (R$) | Valor BDI Edital
S | 0 | n1 | n2 | n3 | n4 | #VALUE! | 0 | 0 | Serviço | #VALUE! | [6 empty] | BDI 1 | 0 | 0 | DESCRIÇÃO |  | FALSE | X | 0 | 21.39%
0 | 105 | [7 empty] | CTEF | 0 |  |  | 0 | [5 empty] | 0 | DESCRIÇÃO | 0
1 | 105 | 1 | 0 | 0 | 0 | 0 | 105 | #N/A | Meta | 1. |  |  | REFORMA DA CAF |  | 0 |  | BDI 1 | 0 | 0 | SEM VALOR | 1 | FALSE | X | 0 | 21.39%
2 | 8 | 1 | 1 | 0 | 0 | 0 | 104 | 8 | Nível 2 | 1.1. |  |  | SERVIÇOS INICIAIS |  | 4.5 |  | BDI 1 | 0 | 0 | SEM VALOR | 2 | FALSE | X | 0 | 21.39%
S | 0 | 1 | 1 | 0 | 0 | 1 | 0 | 0 | Serviço | 1.1.0.1. | SINAPI | 103689 | FORNECIMENTO E INSTALAÇÃO DE PLACA DE OBRA COM CHAPA GALVANIZADA E ESTRUTURA DE MADEIRA. AF_03/2022_PS | M2 | 4.5 |  | BDI 1 | 0 | 0 | SEM VALOR |  | SINAPI-103689 | 8908 | 559.74 | 21.39%
S | 0 | 1 | 1 | 0 | 0 | 2 | 0 | 0 | Serviço | 1.1.0.2. | PM BENTO | 91 | ADMINISTRAÇÃO LOCAL DE OBRA | UN | 1 |  | BDI 1 | 0 | 0 | SEM VALOR |  | PM BENTO-91 | 25 | 10771.24 | 21.39%
S | 0 | 1 | 1 | 0 | 0 | 3 | 0 | 0 | Serviço | 1.1.0.3. | SINAPI-I | 10775 | LOCACAO DE CONTAINER 2,30 X 6,00 M, ALT. 2,50 M, COM 1 SANITARIO, PARA ESCRITORIO, COMPLETO, SEM DIVISORIAS INTERNAS (NAO INCLUI MOBILIZACAO/DESMOBILIZACAO) | MES | 3 |  | BDI 1 | 0 | 0 | SEM VALOR |  | SINAPI-I-10775 | 12358 | 1335.29 | 21.39%
S | 0 | 1 | 1 | 0 | 0 | 4 | 0 | 0 | Serviço | 1.1.0.4. | SINAPI | 105115 | INSTALAÇÃO E DESINSTALAÇÃO MECANIZADA DE CONTÊINER OU MÓDULO HABITÁVEL DE USOS DIVERSOS. AF_03/2024 | UN | 1 |  | BDI 1 | 0 | 0 | SEM VALOR |  | SINAPI-105115 | 6737 | 160.5 | 21.39%
S | 0 | 1 | 1 | 0 | 0 | 5 | 0 | 0 | Serviço | 1.1.0.5. | SINAPI-I | 10527 | LOCACAO DE ANDAIME METALICO TUBULAR DE ENCAIXE, TIPO DE TORRE, CADA PAINEL COM LARGURA DE 1 ATE 1,5 M E ALTURA DE *1,00* M, INCLUINDO DIAGONAL, BARRAS DE LIGACAO, SAPATAS OU RODIZIOS E DEMAIS ITENS NECESSARIOS A MONTAGEM (NAO INCLUI INSTALACAO) | MXMES | 28 |  | BDI 1 | 0 | 0 | SEM VALOR |  | SINAPI-I-10527 | 12347 | 36.42 | 21.39%
S | 0 | 1 | 1 | 0 | 0 | 6 | 0 | 0 | Serviço | 1.1.0.6. | SINAPI | 97064 | MONTAGEM E DESMONTAGEM DE ANDAIME TUBULAR TIPO "TORRE" (EXCLUSIVE ANDAIME E LIMPEZA). AF_03/2024 | M | 28 |  | BDI 1 | 0 | 0 | SEM VALOR |  | SINAPI-97064 | 3139 | 37.97 | 21.39%
S | 0 | 1 | 1 | 0 | 0 | 7 | 0 | 0 | Serviço | 1.1.0.7. | SINAPI | 98459 | TAPUME COM TELHA METÁLICA. AF_03/2024 | M2 | 35.2 |  | BDI 1 | 0 | 0 | SEM VALOR |  | SINAPI-98459 | 6765 | 99.13 | 21.39%
2 | 12 | 1 | 2 | 0 | 0 | 0 | 96 | 12 | Nível 2 | 1.2. | SINAPI |  | FORROS |  | 1.96 |  | BDI 1 | 0 | 0 | SEM VALOR | 3 | FALSE | X | 0 | 21.39%
3 | 8 | 1 | 2 | 1 | 0 | 0 | 11 | 8 | Nível 3 | 1.2.1. |  | ÁREA EXTERNA | Remoções e instalações de forros para áreas de equipamentos de ar condicionado |  |  |  | BDI 1 | 0 | 0 | SEM VALOR |  | FALSE | X | 0 | 21.39%
S | 0 | 1 | 2 | 1 | 0 | 1 | 0 | 0 | Serviço | 1.2.1.1. | SINAPI | 97640 | REMOÇÃO DE PLACAS DE FORROS DE DRYWALL, PVC E FIBROMINERAL, DE FORMA MANUAL | M2 | 46.88 |  | BDI 1 | 0 | 0 | SEM VALOR |  | SINAPI-97640 | 1997 | 2.71 | 21.39%
S | 0 | 1 | 2 | 1 | 0 | 2 | 0 | 0 | Serviço | 1.2.1.2. | SINAPI | 97642 | REMOÇÃO DE TRAMA METÁLICA OU DE MADEIRA PARA FORRO, DE FORMA MANUAL, SEM REAPROVEITAMENTO. AF_09/2023 | M2 | 46.88 |  | BDI 1 | 0 | 0 | SEM VALOR |  | SINAPI-97642 | 2023 | 3.88 | 21.39%
S | 0 | 1 | 2 | 1 | 0 | 3 | 0 | 0 | Serviço | 1.2.1.3. | SINAPI | 96113 | FORRO EM PLACAS DE GESSO, PARA AMBIENTES COMERCIAIS. AF_08/2023_PS | M2 | 29.325 |  | BDI 1 | 0 | 0 | SEM VALOR |  | SINAPI-96113 | 4025 | 59.81 | 21.39%
S | 0 | 1 | 2 | 1 | 0 | 4 | 0 | 0 | Serviço | 1.2.1.4. | SINAPI | 88484 | FUNDO SELADOR ACRÍLICO, APLICAÇÃO MANUAL EM TETO, UMA DEMÃO. AF_04/2023 | M2 | 29.325 |  | BDI 1 | 0 | 0 | SEM VALOR |  | SINAPI-88484 | 7956 | 5.9 | 21.39%
S | 0 | 1 | 2 | 1 | 0 | 5 | 0 | 0 | Serviço | 1.2.1.5. | SINAPI | 88496 | EMASSAMENTO COM MASSA LÁTEX, APLICAÇÃO EM TETO, DUAS DEMÃOS, LIXAMENTO MANUAL. AF_04/2023 | M2 | 29.325 |  | BDI 1 | 0 | 0 | SEM VALOR |  | SINAPI-88496 | 7951 | 40.53 | 21.39%
S | 0 | 1 | 2 | 1 | 0 | 6 | 0 | 0 | Serviço | 1.2.1.6. | SINAPI | 104640 | PINTURA LÁTEX ACRÍLICA STANDARD, APLICAÇÃO MANUAL EM TETO, DUAS DEMÃOS. AF_04/2023 | M2 | 29.325 |  | BDI 1 | 0 | 0 | SEM VALOR |  | SINAPI-104640 | 7966 | 16.53 | 21.39%
S | 0 | 1 | 2 | 1 | 0 | 7 | 0 | 0 | Serviço | 1.2.1.7. | PM BENTO | 65 | REINSTALAÇÃO DE FORRO EM FIBRA MINERAL, COM ESTRUTURA DE FIXAÇÃO E ACABAMENTOS NOVOS E COM REAPROVEITAMENTO DAS PLACAS | M2 | 33.655 |  | BDI 1 | 0 | 0 | SEM VALOR |  | PM BENTO-65 | 122 | 58.41 | 21.39%
3 | 3 | 1 | 2 | 2 | 0 | 0 | 3 | #N/A | Nível 3 | 1.2.2. |  |  | Remoções e reinstalações em áreas previstas para passagem de tubulações dos AC'S |  |  |  | BDI 1 | 0 | 0 | SEM VALOR |  | FALSE | X | 0 | 21.39%
S | 0 | 1 | 2 | 2 | 0 | 1 | 0 | 0 | Serviço | 1.2.2.1. | SINAPI | 97640 | REMOÇÃO DE PLACAS DE FORROS DE DRYWALL, PVC E FIBROMINERAL, DE FORMA MANUAL | M2 | 85.625 |  | BDI 1 | 0 | 0 | SEM VALOR |  | SINAPI-97640 | 1997 | 2.71 | 21.39%
S | 0 | 1 | 2 | 2 | 0 | 2 | 0 | 0 | Serviço | 1.2.2.2. | PM BENTO | 66 | REINSTALAÇÃO DE PLACAS DE FORRO EM FIBRA MINERAL | M2 | 85.625 |  | BDI 1 | 0 | 0 | SEM VALOR |  | PM BENTO-66 | 123 | 6.73 | 21.39%
2 | 49 | 1 | 3 | 0 | 0 | 0 | 84 | 49 | Nível 2 | 1.3. |  |  | INSTALAÇÕES ELÉTRICAS - MATERIAL E MÃO DE OBRA |  |  |  | BDI 1 | 0 | 0 | SEM VALOR | 4 | FALSE | X | 0 | 21.39%
S | 0 | 1 | 3 | 0 | 0 | 1 | 0 | 0 | Serviço | 1.3.0.1. | SINAPI | 92979 | CABO DE COBRE FLEXÍVEL ISOLADO, 10 MM², ANTI-CHAMA 450/750 V, PARA DISTRIBUIÇÃO - FORNECIMENTO E INSTALAÇÃO. AF_10/2020 | M | 200 |  | BDI 1 | 0 | 0 | SEM VALOR |  | SINAPI-92979 | 4748 | 13.43 | 21.39%
S | 0 | 1 | 3 | 0 | 0 | 2 | 0 | 0 | Serviço | 1.3.0.2. | SINAPI | 91924 | CABO DE COBRE FLEXÍVEL ISOLADO, 1,5 MM², ANTI-CHAMA 450/750 V, PARA CIRCUITOS TERMINAIS - FORNECIMENTO E INSTALAÇÃO. AF_03/2023 | M | 1000 |  | BDI 1 | 0 | 0 | SEM VALOR |  | SINAPI-91924 | 4464 | 3.7 | 21.39%
S | 0 | 1 | 3 | 0 | 0 | 3 | 0 | 0 | Serviço | 1.3.0.3. | SINAPI | 91926 | CABO DE COBRE FLEXÍVEL ISOLADO, 2,5 MM², ANTI-CHAMA 450/750 V, PARA CIRCUITOS TERMINAIS - FORNECIMENTO E INSTALAÇÃO. AF_03/2023 | M | 750 |  | BDI 1 | 0 | 0 | SEM VALOR |  | SINAPI-91926 | 4470 | 5.35 | 21.39%
S | 0 | 1 | 3 | 0 | 0 | 4 | 0 | 0 | Serviço | 1.3.0.4. | SINAPI | 91928 | CABO DE COBRE FLEXÍVEL ISOLADO, 4 MM², ANTI-CHAMA 450/750 V, PARA CIRCUITOS TERMINAIS - FORNECIMENTO E INSTALAÇÃO. AF_03/2023 | M | 125 |  | BDI 1 | 0 | 0 | SEM VALOR |  | SINAPI-91928 | 4472 | 8.28 | 21.39%
S | 0 | 1 | 3 | 0 | 0 | 5 | 0 | 0 | Serviço | 1.3.0.5. | SINAPI | 91930 | CABO DE COBRE FLEXÍVEL ISOLADO, 6 MM², ANTI-CHAMA 450/750 V, PARA CIRCUITOS TERMINAIS - FORNECIMENTO E INSTALAÇÃO. AF_03/2023 | M | 250 |  | BDI 1 | 0 | 0 | SEM VALOR |  | SINAPI-91930 | 4474 | 11.53 | 21.39%
S | 0 | 1 | 3 | 0 | 0 | 6 | 0 | 0 | Serviço | 1.3.0.6. | SINAPI-I | 34621 | CABO FLEXIVEL PVC 750 V, 3 CONDUTORES DE 4,0 MM2 | M | 3 |  | BDI 1 | 0 | 0 | SEM VALOR |  | SINAPI-I-34621 | 10587 | 17.07 | 21.39%
S | 0 | 1 | 3 | 0 | 0 | 7 | 0 | 0 | Serviço | 1.3.0.7. | SINAPI-I | 34622 | CABO FLEXIVEL PVC 750 V, 3 CONDUTORES DE 6,0 MM2 | M | 11 |  | BDI 1 | 0 | 0 | SEM VALOR |  | SINAPI-I-34622 | 10588 | 25.36 | 21.39%
S | 0 | 1 | 3 | 0 | 0 | 8 | 0 | 0 | Serviço | 1.3.0.8. | SINAPI | 91955 | INTERRUPTOR PARALELO (1 MÓDULO), 10A/250V, INCLUINDO SUPORTE E PLACA - FORNECIMENTO E INSTALAÇÃO. AF_03/2023 | UN | 2 |  | BDI 1 | 0 | 0 | SEM VALOR |  | SINAPI-91955 | 4575 | 49.13 | 21.39%
S | 0 | 1 | 3 | 0 | 0 | 9 | 0 | 0 | Serviço | 1.3.0.9. | SINAPI | 91953 | INTERRUPTOR SIMPLES (1 MÓDULO), 10A/250V, INCLUINDO SUPORTE E PLACA - FORNECIMENTO E INSTALAÇÃO. AF_03/2023 | UN | 10 |  | BDI 1 | 0 | 0 | SEM VALOR |  | SINAPI-91953 | 4595 | 40.44 | 21.39%
S | 0 | 1 | 3 | 0 | 0 | 10 | 0 | 0 | Serviço | 1.3.0.10. | SINAPI | 91961 | INTERRUPTOR PARALELO (2 MÓDULOS), 10A/250V, INCLUINDO SUPORTE E PLACA - FORNECIMENTO E INSTALAÇÃO. AF_03/2023 | UN | 2 |  | BDI 1 | 0 | 0 | SEM VALOR |  | SINAPI-91961 | 4579 | 79.17 | 21.39%
S | 0 | 1 | 3 | 0 | 0 | 11 | 0 | 0 | Serviço | 1.3.0.11. | SINAPI | 91959 | INTERRUPTOR SIMPLES (2 MÓDULOS), 10A/250V, INCLUINDO SUPORTE E PLACA - FORNECIMENTO E INSTALAÇÃO. AF_03/2023 | UN | 3 |  | BDI 1 | 0 | 0 | SEM VALOR |  | SINAPI-91959 | 4605 | 61.76 | 21.39%
S | 0 | 1 | 3 | 0 | 0 | 12 | 0 | 0 | Serviço | 1.3.0.12. | SINAPI | 91967 | INTERRUPTOR SIMPLES (3 MÓDULOS), 10A/250V, INCLUINDO SUPORTE E PLACA - FORNECIMENTO E INSTALAÇÃO. AF_03/2023 | UN | 1 |  | BDI 1 | 0 | 0 | SEM VALOR |  | SINAPI-91967 | 4609 | 83.12 | 21.39%
S | 0 | 1 | 3 | 0 | 0 | 13 | 0 | 0 | Serviço | 1.3.0.13. | SINAPI | 92009 | TOMADA BAIXA DE EMBUTIR (2 MÓDULOS), 2P+T 20 A, INCLUINDO SUPORTE E PLACA - FORNECIMENTO E INSTALAÇÃO. AF_03/2023 | UN | 10 |  | BDI 1 | 0 | 0 | SEM VALOR |  | SINAPI-92009 | 4643 | 72.17 | 21.39%
S | 0 | 1 | 3 | 0 | 0 | 14 | 0 | 0 | Serviço | 1.3.0.14. | SINAPI | 92001 | TOMADA BAIXA DE EMBUTIR (1 MÓDULO), 2P+T 20 A, INCLUINDO SUPORTE E PLACA - FORNECIMENTO E INSTALAÇÃO. AF_03/2023 | UN | 3 |  | BDI 1 | 0 | 0 | SEM VALOR |  | SINAPI-92001 | 4639 | 45.67 | 21.39%
S | 0 | 1 | 3 | 0 | 0 | 15 | 0 | 0 | Serviço | 1.3.0.15. | SINAPI | 91997 | TOMADA MÉDIA DE EMBUTIR (1 MÓDULO), 2P+T 20 A, INCLUINDO SUPORTE E PLACA - FORNECIMENTO E INSTALAÇÃO. AF_03/2023 | UN | 8 |  | BDI 1 | 0 | 0 | SEM VALOR |  | SINAPI-91997 | 4655 | 50.67 | 21.39%
S | 0 | 1 | 3 | 0 | 0 | 16 | 0 | 0 | Serviço | 1.3.0.16. | SINAPI | 91993 | TOMADA ALTA DE EMBUTIR (1 MÓDULO), 2P+T 20 A, INCLUINDO SUPORTE E PLACA - FORNECIMENTO E INSTALAÇÃO. AF_03/2023 | UN | 1 |  | BDI 1 | 0 | 0 | SEM VALOR |  | SINAPI-91993 | 4635 | 63.62 | 21.39%
S | 0 | 1 | 3 | 0 | 0 | 17 | 0 | 0 | Serviço | 1.3.0.17. | SINAPI | 95805 | CONDULETE DE PVC, TIPO B, PARA ELETRODUTO DE PVC SOLDÁVEL DN 25 MM (3/4''), APARENTE - FORNECIMENTO E INSTALAÇÃO. AF_10/2022 | UN | 40 |  | BDI 1 | 0 | 0 | SEM VALOR |  | SINAPI-95805 | 4693 | 30.41 | 21.39%
S | 0 | 1 | 3 | 0 | 0 | 18 | 0 | 0 | Serviço | 1.3.0.18. | SINAPI-I | 2589 | CONDULETE DE ALUMINIO TIPO E, PARA ELETRODUTO ROSCAVEL DE 1 1/2", COM TAMPA CEGA | UN | 11 |  | BDI 1 | 0 | 0 | SEM VALOR |  | SINAPI-I-2589 | 11031 | 45.41 | 21.39%
S | 0 | 1 | 3 | 0 | 0 | 19 | 0 | 0 | Serviço | 1.3.0.19. | SINAPI | 93008 | ELETRODUTO RÍGIDO ROSCÁVEL, PVC, DN 50 MM (1 1/2"), PARA REDE ENTERRADA DE DISTRIBUIÇÃO DE ENERGIA ELÉTRICA - FORNECIMENTO E INSTALAÇÃO. AF_12/2021 | M | 15 |  | BDI 1 | 0 | 0 | SEM VALOR |  | SINAPI-93008 | 8648 | 26.49 | 21.39%
S | 0 | 1 | 3 | 0 | 0 | 20 | 0 | 0 | Serviço | 1.3.0.20. | SINAPI-I | 1875 | CURVA 90 GRAUS, LONGA, DE PVC RIGIDO ROSCAVEL, DE 1 1/2", PARA ELETRODUTO | UN | 2 |  | BDI 1 | 0 | 0 | SEM VALOR |  | SINAPI-I-1875 | 11398 | 7.61 | 21.39%
S | 0 | 1 | 3 | 0 | 0 | 21 | 0 | 0 | Serviço | 1.3.0.21. | PM BENTO | 52 | CURVA 90° PARA ELETRODUTO RIGIDO SOLDAVEL 3/4'' | UN | 40 |  | BDI 1 | 0 | 0 | SEM VALOR |  | PM BENTO-52 | 102 | 14.48 | 21.39%
S | 0 | 1 | 3 | 0 | 0 | 22 | 0 | 0 | Serviço | 1.3.0.22. | SINAPI | 91936 | CAIXA OCTOGONAL 4" X 4", PVC, INSTALADA EM LAJE - FORNECIMENTO E INSTALAÇÃO. AF_03/2023 | UN | 80 |  | BDI 1 | 0 | 0 | SEM VALOR |  | SINAPI-91936 | 4483 | 23.02 | 21.39%
S | 0 | 1 | 3 | 0 | 0 | 23 | 0 | 0 | Serviço | 1.3.0.23. | SINAPI | 95727 | ELETRODUTO RÍGIDO SOLDÁVEL, PVC, DN 25 MM (3/4"), APARENTE - FORNECIMENTO E INSTALAÇÃO. AF_10/2022 | M | 350 |  | BDI 1 | 0 | 0 | SEM VALOR |  | SINAPI-95727 | 4738 | 27.14 | 21.39%
S | 0 | 1 | 3 | 0 | 0 | 24 | 0 | 0 | Serviço | 1.3.0.24. | SINAPI-I | 2679 | ELETRODUTO DE PVC RIGIDO SOLDAVEL, CLASSE B, DE 32 MM | M | 40 |  | BDI 1 | 0 | 0 | SEM VALOR |  | SINAPI-I-2679 | 11607 | 6.81 | 21.39%
S | 0 | 1 | 3 | 0 | 0 | 25 | 0 | 0 | Serviço | 1.3.0.25. | SINAPI | 91834 | ELETRODUTO FLEXÍVEL CORRUGADO, PVC, DN 25 MM (3/4"), PARA CIRCUITOS TERMINAIS, INSTALADO EM FORRO - FORNECIMENTO E INSTALAÇÃO. AF_03/2023 | M | 30 |  | BDI 1 | 0 | 0 | SEM VALOR |  | SINAPI-91834 | 4545 | 24.79 | 21.39%
S | 0 | 1 | 3 | 0 | 0 | 26 | 0 | 0 | Serviço | 1.3.0.26. | SINAPI-I | 39028 | PERFILADO PERFURADO SIMPLES 38 X 38 MM, CHAPA 22 | M | 22 |  | BDI 1 | 0 | 0 | SEM VALOR |  | SINAPI-I-39028 | 13084 | 12.5 | 21.39%
S | 0 | 1 | 3 | 0 | 0 | 27 | 0 | 0 | Serviço | 1.3.0.27. | SINAPI | 100903 | LÂMPADA TUBULAR LED DE 18/20 W, COM SOQUETE, BASE G13 - FORNECIMENTO E INSTALAÇÃO. AF_09/2024_PS | UN | 10 |  | BDI 1 | 0 | 0 | SEM VALOR |  | SINAPI-100903 | 4427 | 41.54 | 21.39%
S | 0 | 1 | 3 | 0 | 0 | 28 | 0 | 0 | Serviço | 1.3.0.28. | SINAPI-I | 39390 | LUMINARIA LED REFLETOR RETANGULAR BIVOLT, LUZ BRANCA, 30 W | UN | 4 |  | BDI 1 | 0 | 0 | SEM VALOR |  | SINAPI-I-39390 | 12391 | 31.08 | 21.39%
S | 0 | 1 | 3 | 0 | 0 | 29 | 0 | 0 | Serviço | 1.3.0.29. | PM BENTO | 46 | LÂMPADA LED TUBULAR DE 36W, 2,4M, COM SOQUETE, BASE G13 - FORNECIMENTO E INSTALAÇÃO | UN | 71 |  | BDI 1 | 0 | 0 | SEM VALOR |  | PM BENTO-46 | 96 | 103.63 | 21.39%
S | 0 | 1 | 3 | 0 | 0 | 30 | 0 | 0 | Serviço | 1.3.0.30. | SINAPI-I | 400 | ABRACADEIRA EM ACO PARA AMARRACAO DE ELETRODUTOS, TIPO D, COM 3/4" E PARAFUSO DE FIXACAO | UN | 162 |  | BDI 1 | 0 | 0 | SEM VALOR |  | SINAPI-I-400 | 9824 | 3.17 | 21.39%
S | 0 | 1 | 3 | 0 | 0 | 31 | 0 | 0 | Serviço | 1.3.0.31. | PM BENTO | 47 | LUMINÁRIA TIPO PLAFON QUADRADA, DE SOBREPOR, COM LED DE 24 W - FORNECIMENTO E INSTALAÇÃO | UN | 15 |  | BDI 1 | 0 | 0 | SEM VALOR |  | PM BENTO-47 | 97 | 78.52 | 21.39%
S | 0 | 1 | 3 | 0 | 0 | 32 | 0 | 0 | Serviço | 1.3.0.32. | PM BENTO | 48 | CÂMERA DE MONITORAMENTO COM 25M DE ALCANCE TIPO BULLET - FORNECIMENTO E INSTALAÇÃO. IP FIXA HD IP67, REF. MINI BULLET EXIR FIXA DA HIKIVISION OU SUPERIOR | UN | 5 |  | BDI 1 | 0 | 0 | SEM VALOR |  | PM BENTO-48 | 98 | 644.9 | 21.39%
S | 0 | 1 | 3 | 0 | 0 | 33 | 0 | 0 | Serviço | 1.3.0.33. | PM BENTO | 49 | INTERFONE SEM FIO COM DOIS TELEFONES INTERNOS SEM FIO E UNIDADDE EXTERNA - FORNECIMENTO E INSTALAÇÃO CONFORME DESCRIÇÃO NO MEMORIAL | UN | 1 |  | BDI 1 | 0 | 0 | SEM VALOR |  | PM BENTO-49 | 99 | 979.11 | 21.39%
S | 0 | 1 | 3 | 0 | 0 | 34 | 0 | 0 | Serviço | 1.3.0.34. | PM BENTO | 50 | INSTALAÇÃO DE ESPIA/CABO DE AÇO 1/8'', DE 1,5M DE COMPRIMENTO, COM CAPACIDADE MÍNIMA DE 100KGF PARA SUPORTE E SUSTENTAÇÃO DE PERFILADOS SUSPENSOS, CONFORME PROJETO | UN | 8 |  | BDI 1 | 0 | 0 | SEM VALOR |  | PM BENTO-50 | 100 | 28.95 | 21.39%
S | 0 | 1 | 3 | 0 | 0 | 35 | 0 | 0 | Serviço | 1.3.0.35. | PM BENTO | 51 | SWITCH GERENCIAVEL POE 24 PORTAS - FORNECIMENTO E INSTALAÇÃO - CONFORME DESCRIÇÃO NO MEMORIAL | UN | 1 |  | BDI 1 | 0 | 0 | SEM VALOR |  | PM BENTO-51 | 101 | 2762.19 | 21.39%
S | 0 | 1 | 3 | 0 | 0 | 36 | 0 | 0 | Serviço | 1.3.0.36. | PM BENTO | 53 | RACK DE INFORMATICA 12U 19'' DE PAREDE - FORNECIMENTO E INSTALAÇÃO | UN | 1 |  | BDI 1 | 0 | 0 | SEM VALOR |  | PM BENTO-53 | 103 | 688.11 | 21.39%
S | 0 | 1 | 3 | 0 | 0 | 37 | 0 | 0 | Serviço | 1.3.0.37. | SINAPI | 101878 | QUADRO DE DISTRIBUIÇÃO DE ENERGIA EM CHAPA DE AÇO GALVANIZADO, DE SOBREPOR, COM BARRAMENTO TRIFÁSICO, PARA 18 DISJUNTORES DIN 100A - FORNECIMENTO E INSTALAÇÃO. AF_10/2020 | UN | 1 |  | BDI 1 | 0 | 0 | SEM VALOR |  | SINAPI-101878 | 4839 | 710.94 | 21.39%
S | 0 | 1 | 3 | 0 | 0 | 38 | 0 | 0 | Serviço | 1.3.0.38. | SINAPI-I | 20111 | FITA ISOLANTE ADESIVA ANTICHAMA, USO ATE 750 V, EM ROLO DE 19 MM X 20 M | UN | 5 |  | BDI 1 | 0 | 0 | SEM VALOR |  | SINAPI-I-20111 | 11863 | 10.34 | 21.39%
S | 0 | 1 | 3 | 0 | 0 | 39 | 0 | 0 | Serviço | 1.3.0.39. | SINAPI | 93653 | DISJUNTOR MONOPOLAR TIPO DIN, CORRENTE NOMINAL DE 10A - FORNECIMENTO E INSTALAÇÃO. AF_10/2020 | UN | 3 |  | BDI 1 | 0 | 0 | SEM VALOR |  | SINAPI-93653 | 4797 | 13.97 | 21.39%
S | 0 | 1 | 3 | 0 | 0 | 40 | 0 | 0 | Serviço | 1.3.0.40. | SINAPI | 93655 | DISJUNTOR MONOPOLAR TIPO DIN, CORRENTE NOMINAL DE 20A - FORNECIMENTO E INSTALAÇÃO. AF_10/2020 | UN | 9 |  | BDI 1 | 0 | 0 | SEM VALOR |  | SINAPI-93655 | 4799 | 16.5 | 21.39%
S | 0 | 1 | 3 | 0 | 0 | 41 | 0 | 0 | Serviço | 1.3.0.41. | SINAPI | 93656 | DISJUNTOR MONOPOLAR TIPO DIN, CORRENTE NOMINAL DE 25A - FORNECIMENTO E INSTALAÇÃO. AF_10/2020 | UN | 4 |  | BDI 1 | 0 | 0 | SEM VALOR |  | SINAPI-93656 | 4800 | 16.5 | 21.39%
S | 0 | 1 | 3 | 0 | 0 | 42 | 0 | 0 | Serviço | 1.3.0.42. | SINAPI | 93657 | DISJUNTOR MONOPOLAR TIPO DIN, CORRENTE NOMINAL DE 32A - FORNECIMENTO E INSTALAÇÃO. AF_10/2020 | UN | 5 |  | BDI 1 | 0 | 0 | SEM VALOR |  | SINAPI-93657 | 4801 | 18.52 | 21.39%
S | 0 | 1 | 3 | 0 | 0 | 43 | 0 | 0 | Serviço | 1.3.0.43. | SINAPI | 93672 | DISJUNTOR TRIPOLAR TIPO DIN, CORRENTE NOMINAL DE 40A - FORNECIMENTO E INSTALAÇÃO. AF_10/2020 | UN | 5 |  | BDI 1 | 0 | 0 | SEM VALOR |  | SINAPI-93672 | 4818 | 105.91 | 21.39%
S | 0 | 1 | 3 | 0 | 0 | 44 | 0 | 0 | Serviço | 1.3.0.44. | PM BENTO | 1 | DISPOSITIVO DIFERENCIAL RESIDUAL BIPOLAR 25A | UN | 1 |  | BDI 1 | 0 | 0 | SEM VALOR |  | PM BENTO-1 | 78 | 162.04 | 21.39%
S | 0 | 1 | 3 | 0 | 0 | 45 | 0 | 0 | Serviço | 1.3.0.45. | SINAPI | 98307 | TOMADA DE REDE RJ45 - FORNECIMENTO E INSTALAÇÃO. AF_11/2019 | UN | 15 |  | BDI 1 | 0 | 0 | SEM VALOR |  | SINAPI-98307 | 8717 | 65.74 | 21.39%
S | 0 | 1 | 3 | 0 | 0 | 46 | 0 | 0 | Serviço | 1.3.0.46. | SINAPI-I | 43971 | CABO DE REDE, PAR TRANCADO U/UTP, 4 PARES, CATEGORIA 5E (CAT 5E), ISOLAMENTO PVC (CMX) | M | 550 |  | BDI 1 | 0 | 0 | SEM VALOR |  | SINAPI-I-43971 | 10578 | 3.81 | 21.39%
S | 0 | 1 | 3 | 0 | 0 | 47 | 0 | 0 | Serviço | 1.3.0.47. | SINAPI | 88264 | ELETRICISTA COM ENCARGOS COMPLEMENTARES | H | 16 |  | BDI 1 | 0 | 0 | SEM VALOR |  | SINAPI-88264 | 7119 | 36.44 | 21.39%
S | 0 | 1 | 3 | 0 | 0 | 48 | 0 | 0 | Serviço | 1.3.0.48. | SINAPI | 88247 | AUXILIAR DE ELETRICISTA COM ENCARGOS COMPLEMENTARES | H | 16 |  | BDI 1 | 0 | 0 | SEM VALOR |  | SINAPI-88247 | 6899 | 30.31 | 21.39%
2 | 10 | 1 | 4 | 0 | 0 | 0 | 35 | 10 | Nível 2 | 1.4. |  |  | INSTALAÇÕES DE AR CONDICIONADO E TUBULAÇÕES |  |  |  | BDI 1 | 0 | 0 | SEM VALOR | 5 | FALSE | X | 0 | 21.39%
S | 0 | 1 | 4 | 0 | 0 | 1 | 0 | 0 | Serviço | 1.4.0.1. | PM BENTO | 61 | AR CONDICIONADO SPLIT ON/OFF, CASSETE (TETO), 48000 BTU/H, CICLO QUENTE/FRIO - FORNECIMENTO E INSTALAÇÃO. | UN | 5 |  | BDI 1 | 0 | 0 | SEM VALOR |  | PM BENTO-61 | 116 | 20292.67 | 21.39%
S | 0 | 1 | 4 | 0 | 0 | 2 | 0 | 0 | Serviço | 1.4.0.2. | PM BENTO | 62 | AR CONDICIONADO SPLIT ON/OFF, CASSETE (TETO), 36000 BTU/H, CICLO QUENTE/FRIO - FORNECIMENTO E INSTALAÇÃO. | UN | 2 |  | BDI 1 | 0 | 0 | SEM VALOR |  | PM BENTO-62 | 118 | 18799.51 | 21.39%
S | 0 | 1 | 4 | 0 | 0 | 3 | 0 | 0 | Serviço | 1.4.0.3. | PM BENTO | 63 | AR CONDICIONADO SPLIT ON/OFF, CASSETE (TETO), 30000 BTU/H, CICLO QUENTE/FRIO - FORNECIMENTO E INSTALAÇÃO. | UN | 2 |  | BDI 1 | 0 | 0 | SEM VALOR |  | PM BENTO-63 | 119 | 18435.46 | 21.39%
S | 0 | 1 | 4 | 0 | 0 | 4 | 0 | 0 | Serviço | 1.4.0.4. | PM BENTO | 64 | AR CONDICIONADO SPLIT ON/OFF, CASSETE (TETO), 24000 BTU/H, CICLO QUENTE/FRIO - FORNECIMENTO E INSTALAÇÃO. | UN | 1 |  | BDI 1 | 0 | 0 | SEM VALOR |  | PM BENTO-64 | 121 | 14358.42 | 21.39%
S | 0 | 1 | 4 | 0 | 0 | 5 | 0 | 0 | Serviço | 1.4.0.5. | SINAPI | 103292 | TUBO EM COBRE FLEXÍVEL, DN 5/8", COM ISOLAMENTO, INSTALADO EM FORRO, PARA RAMAL DE ALIMENTAÇÃO DE AR CONDICIONADO, INCLUSO FIXADOR. AF_11/2021 | M | 176.8 |  | BDI 1 | 0 | 0 | SEM VALOR |  | SINAPI-103292 | 6476 | 92.67 | 21.39%
S | 0 | 1 | 4 | 0 | 0 | 6 | 0 | 0 | Serviço | 1.4.0.6. | SINAPI | 103290 | TUBO EM COBRE FLEXÍVEL, DN 3/8", COM ISOLAMENTO, INSTALADO EM FORRO, PARA RAMAL DE ALIMENTAÇÃO DE AR CONDICIONADO, INCLUSO FIXADOR. AF_11/2021 | M | 176.8 |  | BDI 1 | 0 | 0 | SEM VALOR |  | SINAPI-103290 | 6475 | 61.14 | 21.39%
S | 0 | 1 | 4 | 0 | 0 | 7 | 0 | 0 | Serviço | 1.4.0.7. | SINAPI | 103291 | TUBO EM COBRE FLEXÍVEL, DN 1/2", COM ISOLAMENTO, INSTALADO EM FORRO, PARA RAMAL DE ALIMENTAÇÃO DE AR CONDICIONADO, INCLUSO FIXADOR. AF_11/2021 | M | 19.5 |  | BDI 1 | 0 | 0 | SEM VALOR |  | SINAPI-103291 | 6473 | 76.77 | 21.39%
S | 0 | 1 | 4 | 0 | 0 | 8 | 0 | 0 | Serviço | 1.4.0.8. | SINAPI | 103289 | TUBO EM COBRE FLEXÍVEL, DN 1/4", COM ISOLAMENTO, INSTALADO EM FORRO, PARA RAMAL DE ALIMENTAÇÃO DE AR CONDICIONADO, INCLUSO FIXADOR. AF_11/2021 | M | 19.5 |  | BDI 1 | 0 | 0 | SEM VALOR |  | SINAPI-103289 | 6474 | 39.59 | 21.39%
S | 0 | 1 | 4 | 0 | 0 | 9 | 0 | 0 | Serviço | 1.4.0.9. | SINAPI | 104762 | FURO MECANIZADO EM CONCRETO, DIÂMETROS MAIORES QUE 40MM E MENORES OU IGUAIS A 75 MM. | UN | 10 |  | BDI 1 | 0 | 0 | SEM VALOR |  | SINAPI-104762 | 8510 | 40.19 | 21.39%
2 | 5 | 1 | 5 | 0 | 0 | 0 | 25 | 5 | Nível 2 | 1.5. |  |  | DIVISÓRIAS |  |  |  | BDI 1 | 0 | 0 | SEM VALOR | 6 | FALSE | X | 0 | 21.39%
S | 0 | 1 | 5 | 0 | 0 | 1 | 0 | 0 | Serviço | 1.5.0.1. | PM BENTO | 56 | DIVISORIA (N3) - PAINEL/VIDRO/PAINEL PVC E=35MM - PERFIS SIMPLES ACO GALVANIZADO PINTADO. (REF. 102249) | M2 | 24 |  | BDI 1 | 0 | 0 | SEM VALOR |  | PM BENTO-56 | 106 | 367.41 | 21.39%
S | 0 | 1 | 5 | 0 | 0 | 2 | 0 | 0 | Serviço | 1.5.0.2. | PM BENTO | 55 | DIVISORIA CEGA (N1) - PAINEL PVC E=35MM - PERFIS SIMPLES ACO GALVANIZADO PINTADO. (REF. 102248) | M2 | 173.74 |  | BDI 1 | 0 | 0 | SEM VALOR |  | PM BENTO-55 | 105 | 304.41 | 21.39%
S | 0 | 1 | 5 | 0 | 0 | 3 | 0 | 0 | Serviço | 1.5.0.3. | PM BENTO | 58 | PORTA PARA DIVISÓRIA, PVC E=35MM, INCLUSO BATENTE, TESTEIRO, DOBRADIÇAS E FECHADURA, COMPLETA, FORNECIMENTO E INSTALAÇÃO | M2 | 11.76 |  | BDI 1 | 0 | 0 | SEM VALOR |  | PM BENTO-58 | 111 | 557.94 | 21.39%
S | 0 | 1 | 5 | 0 | 0 | 4 | 0 | 0 | Serviço | 1.5.0.4. | PM BENTO | 59 | PORTA PARA DIVISÓRIA, PVC E=35MM, DE CORRER, INCLUSO TRILHOS, ROLDANAS E FECHADURA, COMPLETA, FORNECIMENTO E INSTALAÇÃO | M2 | 3.78 |  | BDI 1 | 0 | 0 | SEM VALOR |  | PM BENTO-59 | 112 | 535.52 | 21.39%
2 | 7 | 1 | 6 | 0 | 0 | 0 | 20 | 7 | Nível 2 | 1.6. |  |  | ESQUADRIAS E GRADIS |  |  |  | BDI 1 | 0 | 0 | SEM VALOR | 7 | FALSE | X | 0 | 21.39%
S | 0 | 1 | 6 | 0 | 0 | 1 | 0 | 0 | Serviço | 1.6.0.1. | SINAPI | 100701 | PORTA DE FERRO, DE ABRIR, TIPO GRADE COM CHAPA, COM GUARNIÇÕES. AF_12/2019 | M2 | 4.32 |  | BDI 1 | 0 | 0 | SEM VALOR |  | SINAPI-100701 | 3667 | 758.23 | 21.39%
S | 0 | 1 | 6 | 0 | 0 | 2 | 0 | 0 | Serviço | 1.6.0.2. | SINAPI | 99861 | GRADIL EM FERRO FIXADO EM VÃOS DE JANELAS, FORMADO POR BARRAS CHATAS DE 25X4,8 MM, OU BARRAS REDONDAS DE 1/2". | M2 | 7.387 |  | BDI 1 | 0 | 0 | SEM VALOR |  | SINAPI-99861 | 4335 | 767.09 | 21.39%
S | 0 | 1 | 6 | 0 | 0 | 3 | 0 | 0 | Serviço | 1.6.0.3. | PM BENTO | 57 | TELA MILIMÉTRICA CONTRA INSETOS, ESTRUTURA EM ALUMÍNIO, ACABAMENTO COR PRETA, COMPLETA COM FIXAÇÃO, FORNECIMENTO E INSTALAÇÃO | M2 | 7.387 |  | BDI 1 | 0 | 0 | SEM VALOR |  | PM BENTO-57 | 107 | 1113.17 | 21.39%
S | 0 | 1 | 6 | 0 | 0 | 4 | 0 | 0 | Serviço | 1.6.0.4. | SINAPI | 100717 | LIXAMENTO MANUAL EM SUPERFÍCIES METÁLICAS PARA PINTURA | M2 | 23.42 |  | BDI 1 | 0 | 0 | SEM VALOR |  | SINAPI-100717 | 8013 | 12.27 | 21.39%
S | 0 | 1 | 6 | 0 | 0 | 5 | 0 | 0 | Serviço | 1.6.0.5. | SINAPI | 100720 | PINTURA COM TINTA ALQUÍDICA DE FUNDO (TIPO ZARCÃO) APLICADA A ROLO OU PINCEL SOBRE PERFIL METÁLICO EXECUTADO EM FÁBRICA (POR DEMÃO). AF_01/2020 | M2 | 46.84 |  | BDI 1 | 0 | 0 | SEM VALOR |  | SINAPI-100720 | 8038 | 14.17 | 21.39%
S | 0 | 1 | 6 | 0 | 0 | 6 | 0 | 0 | Serviço | 1.6.0.6. | SINAPI | 100744 | PINTURA COM TINTA ALQUÍDICA DE ACABAMENTO (ESMALTE SINTÉTICO BRILHANTE) APLICADA A ROLO OU PINCEL SOBRE PERFIL METÁLICO EXECUTADO EM FÁBRICA (POR DEMÃO). AF_01/2020 | M2 | 46.84 |  | BDI 1 | 0 | 0 | SEM VALOR |  | SINAPI-100744 | 8026 | 14.74 | 21.39%
2 | 2 | 1 | 7 | 0 | 0 | 0 | 13 | 2 | Nível 2 | 1.7. |  |  | RAMPAS METÁLICAS |  |  |  | BDI 1 | 0 | 0 | SEM VALOR | 8 | FALSE | X | 0 | 21.39%
S | 0 | 1 | 7 | 0 | 0 | 1 | 0 | 0 | Serviço | 1.7.0.1. | PM BENTO | 67 | RAMPA METÁLICA, AÇO GALVANIZADO, COM PISO ANTIDERRAPANTE CHAPA XADREZ DE ALUMÍNIO E=2,2MM, E GUIA DE BALIZAMENTO - FORNECIMENTO E INSTALAÇÃO | M2 | 5.784 |  | BDI 1 | 0 | 0 | SEM VALOR |  | PM BENTO-67 | 124 | 1307.92 | 21.39%
2 | 4 | 1 | 8 | 0 | 0 | 0 | 11 | 4 | Nível 2 | 1.8. |  |  | TROCA DE PIA POR TANQUE PARA OS DML'S |  |  |  | BDI 1 | 0 | 0 | SEM VALOR | 9 | FALSE | X | 0 | 21.39%
S | 0 | 1 | 8 | 0 | 0 | 1 | 0 | 0 | Serviço | 1.8.0.1. | SINAPI | 97663 | REMOÇÃO DE LOUÇAS, DE FORMA MANUAL, SEM REAPROVEITAMENTO. AF_09/2023 | UN | 2 |  | BDI 1 | 0 | 0 | SEM VALOR |  | SINAPI-97663 | 2000 | 16.7 | 21.39%
S | 0 | 1 | 8 | 0 | 0 | 2 | 0 | 0 | Serviço | 1.8.0.2. | SINAPI | 97666 | REMOÇÃO DE METAIS SANITÁRIOS, DE FORMA MANUAL, SEM REAPROVEITAMENTO. AF_09/2023 | UN | 4 |  | BDI 1 | 0 | 0 | SEM VALOR |  | SINAPI-97666 | 2002 | 12.18 | 21.39%
S | 0 | 1 | 8 | 0 | 0 | 3 | 0 | 0 | Serviço | 1.8.0.3. | SINAPI | 86919 | TANQUE DE LOUÇA BRANCA COM COLUNA, 30L OU EQUIVALENTE, INCLUSO SIFÃO FLEXÍVEL EM PVC, VÁLVULA METÁLICA E TORNEIRA DE METAL CROMADO PADRÃO MÉDIO - FORNECIMENTO E INSTALAÇÃO. AF_01/2020 | UN | 2 |  | BDI 1 | 0 | 0 | SEM VALOR |  | SINAPI-86919 | 7323 | 1241.65 | 21.39%
2 | 2 | 1 | 9 | 0 | 0 | 0 | 7 | 2 | Nível 2 | 1.9. |  |  | ARMÁRIOS SOB MEDIDA |  |  |  | BDI 1 | 0 | 0 | SEM VALOR | 10 | FALSE | X | 0 | 21.39%
S | 0 | 1 | 9 | 0 | 0 | 1 | 0 | 0 | Serviço | 1.9.0.1. | PM BENTO | 69 | ARMÁRIO PARA GUARDA DE REMÉDIOS EM MDF REVESTIDO COM MELAMINA CINZA COBALTO TX. PORTAS COM PUXADOR TIPO ALÇA RETA DE APROX. 36 CM E ACABAMENTO CROMADO, COM CHAVE , CONFORME PROJETO | UN | 2 |  | BDI 2 | 0 | 0 | SEM VALOR |  | PM BENTO-69 | 126 | 4848.86 | 12.47%
2 | 5 | 1 | 10 | 0 | 0 | 0 | 5 | #N/A | Nível 2 | 1.10. |  |  | SERVIÇOS FINAIS |  |  |  | BDI 1 | 0 | 0 | SEM VALOR | 11 | FALSE | X | 0 | 21.39%
S | 0 | 1 | 10 | 0 | 0 | 1 | 0 | 0 | Serviço | 1.10.0.1. | SINAPI | 97637 | REMOÇÃO DE TAPUME/ CHAPAS METÁLICAS E DE MADEIRA, DE FORMA MANUAL, SEM REAPROVEITAMENTO. AF_09/2023 | M2 | 35.2 |  | BDI 1 | 0 | 0 | SEM VALOR |  | SINAPI-97637 | 2010 | 3.99 | 21.39%
S | 0 | 1 | 10 | 0 | 0 | 2 | 0 | 0 | Serviço | 1.10.0.2. | SINAPI | 100981 | CARGA, MANOBRA E DESCARGA DE ENTULHO EM CAMINHÃO BASCULANTE 6 M³ - CARGA COM ESCAVADEIRA HIDRÁULICA (CAÇAMBA DE 0,80 M³ / 111 HP) E DESCARGA LIVRE (UNIDADE: M3). AF_07/2020 | M3 | 5.1081 |  | BDI 1 | 0 | 0 | SEM VALOR |  | SINAPI-100981 | 9335 | 12.67 | 21.39%
S | 0 | 1 | 10 | 0 | 0 | 3 | 0 | 0 | Serviço | 1.10.0.3. | SINAPI | 97914 | TRANSPORTE COM CAMINHÃO BASCULANTE DE 6 M³, EM VIA URBANA PAVIMENTADA, DMT ATÉ 30 KM (UNIDADE: M3XKM). AF_07/2020 | M3XKM | 102.2 |  | BDI 1 | 0 | 0 | SEM VALOR |  | SINAPI-97914 | 9429 | 3.87 | 21.39%
S | 0 | 1 | 10 | 0 | 0 | 4 | 0 | 0 | Serviço | 1.10.0.4. | PM BENTO | 87 | LIMPEZA FINAL DE OBRA | M2 | 724.65 |  | BDI 1 | 0 | 0 | SEM VALOR |  | PM BENTO-87 | 24 | 7.05 | 21.39%
-1 |  | 0 | 0 | 0 | 0 | 0
[10 empty] | Encargos sociais: |  | Para elaboração deste orçamento, foram utilizados os encargos sociais do SINAPI para a Unidade da Federação indicada.
Observações:
Encargos Sociais SEM DESONERAÇÃO:HORISTA 112,84% / MENSALISTA 69,95%. Valor de Mão de Obra previsto para esta obra, de acordo com o cálculo do BDI, é de 45%. OBS.: A empresa poderá adotar um valor de mão de obra diferente, devendo atentar ao percentual adotado para o cálculo do BDI e comprovações fiscais nos termos do Art. 109 da Lei Complementar 183/2013.
Foi considerado arredondamento de duas casas decimais para Quantidade; Custo Unitário; BDI; Preço Unitário; Preço Total.
BENTO GONÇALVES/RS
Local
2025-05-07
Data

## PLQ (hidden)
|  |  |  | PLQ - | PLANILHA DE LEVANTAMENTO DE QUANTIDADES
0
|  |  |  | - | Única
Nível | Item | Descrição | Unid. | Quantidade | 1 | 2 | 3 | 4 | 5 | 6 | 7 | 8 | 9 | 10 | 1
Serviço | #VALUE! |  |  | 0 | Única 1: 0
CTEF |  | 0
Meta | 1. | REFORMA DA CAF |  | 0 | Única 1: 0
Nível 2 | 1.1. | SERVIÇOS INICIAIS |  | 0 | Única 1: 4.5
Serviço | 1.1.0.1. | FORNECIMENTO E INSTALAÇÃO DE PLACA DE OBRA COM CHAPA GALVANIZADA E ESTRUTURA DE MADEIRA. AF_03/2022_PS | M2 | 4.5 | Única 1: 4.5
Serviço | 1.1.0.2. | ADMINISTRAÇÃO LOCAL DE OBRA | UN | 1 | bar: Única 1
Serviço | 1.1.0.3. | LOCACAO DE CONTAINER 2,30 X 6,00 M, ALT. 2,50 M, COM 1 SANITARIO, PARA ESCRITORIO, COMPLETO, SEM DIVISORIAS INTERNAS (NAO INCLUI MOBILIZACAO/DESMOBILIZACAO) | MES | 3 | Única 1: 3
Serviço | 1.1.0.4. | INSTALAÇÃO E DESINSTALAÇÃO MECANIZADA DE CONTÊINER OU MÓDULO HABITÁVEL DE USOS DIVERSOS. AF_03/2024 | UN | 1 | bar: Única 1
Serviço | 1.1.0.5. | LOCACAO DE ANDAIME METALICO TUBULAR DE ENCAIXE, TIPO DE TORRE, CADA PAINEL COM LARGURA DE 1 ATE 1,5 M E ALTURA DE *1,00* M, INCLUINDO DIAGONAL, BARRAS DE LIGACAO, SAPATAS OU RODIZIOS E DEMAIS ITENS NECESSARIOS A MONTAGEM (NAO INCLUI INSTALACAO) | MXMES | 28 | Única 1: 28
Serviço | 1.1.0.6. | MONTAGEM E DESMONTAGEM DE ANDAIME TUBULAR TIPO "TORRE" (EXCLUSIVE ANDAIME E LIMPEZA). AF_03/2024 | M | 28 | Única 1: 28
Serviço | 1.1.0.7. | TAPUME COM TELHA METÁLICA. AF_03/2024 | M2 | 35.2 | Única 1: 35.2
Nível 2 | 1.2. | FORROS |  | 0 | Única 1: 1.96
Nível 3 | 1.2.1. | Remoções e instalações de forros para áreas de equipamentos de ar condicionado |  | 0 | Única 1: 0
Serviço | 1.2.1.1. | REMOÇÃO DE PLACAS DE FORROS DE DRYWALL, PVC E FIBROMINERAL, DE FORMA MANUAL | M2 | 46.88 | Única 1: 46.88
Serviço | 1.2.1.2. | REMOÇÃO DE TRAMA METÁLICA OU DE MADEIRA PARA FORRO, DE FORMA MANUAL, SEM REAPROVEITAMENTO. AF_09/2023 | M2 | 46.88 | Única 1: 46.88
Serviço | 1.2.1.3. | FORRO EM PLACAS DE GESSO, PARA AMBIENTES COMERCIAIS. AF_08/2023_PS | M2 | 29.33 | Única 1: 29.325
Serviço | 1.2.1.4. | FUNDO SELADOR ACRÍLICO, APLICAÇÃO MANUAL EM TETO, UMA DEMÃO. AF_04/2023 | M2 | 29.33 | Única 1: 29.325
Serviço | 1.2.1.5. | EMASSAMENTO COM MASSA LÁTEX, APLICAÇÃO EM TETO, DUAS DEMÃOS, LIXAMENTO MANUAL. AF_04/2023 | M2 | 29.33 | Única 1: 29.325
Serviço | 1.2.1.6. | PINTURA LÁTEX ACRÍLICA STANDARD, APLICAÇÃO MANUAL EM TETO, DUAS DEMÃOS. AF_04/2023 | M2 | 29.33 | Única 1: 29.325
Serviço | 1.2.1.7. | REINSTALAÇÃO DE FORRO EM FIBRA MINERAL, COM ESTRUTURA DE FIXAÇÃO E ACABAMENTOS NOVOS E COM REAPROVEITAMENTO DAS PLACAS | M2 | 33.66 | Única 1: 33.655
Nível 3 | 1.2.2. | Remoções e reinstalações em áreas previstas para passagem de tubulações dos AC'S |  | 0 | Única 1: 0
Serviço | 1.2.2.1. | REMOÇÃO DE PLACAS DE FORROS DE DRYWALL, PVC E FIBROMINERAL, DE FORMA MANUAL | M2 | 85.63 | Única 1: 85.625
Serviço | 1.2.2.2. | REINSTALAÇÃO DE PLACAS DE FORRO EM FIBRA MINERAL | M2 | 85.63 | Única 1: 85.625
Nível 2 | 1.3. | INSTALAÇÕES ELÉTRICAS - MATERIAL E MÃO DE OBRA |  | 0 | Única 1: 0
Serviço | 1.3.0.1. | CABO DE COBRE FLEXÍVEL ISOLADO, 10 MM², ANTI-CHAMA 450/750 V, PARA DISTRIBUIÇÃO - FORNECIMENTO E INSTALAÇÃO. AF_10/2020 | M | 200 | Única 1: 200
Serviço | 1.3.0.2. | CABO DE COBRE FLEXÍVEL ISOLADO, 1,5 MM², ANTI-CHAMA 450/750 V, PARA CIRCUITOS TERMINAIS - FORNECIMENTO E INSTALAÇÃO. AF_03/2023 | M | 1000 | Única 1: 1000
Serviço | 1.3.0.3. | CABO DE COBRE FLEXÍVEL ISOLADO, 2,5 MM², ANTI-CHAMA 450/750 V, PARA CIRCUITOS TERMINAIS - FORNECIMENTO E INSTALAÇÃO. AF_03/2023 | M | 750 | Única 1: 750
Serviço | 1.3.0.4. | CABO DE COBRE FLEXÍVEL ISOLADO, 4 MM², ANTI-CHAMA 450/750 V, PARA CIRCUITOS TERMINAIS - FORNECIMENTO E INSTALAÇÃO. AF_03/2023 | M | 125 | Única 1: 125
Serviço | 1.3.0.5. | CABO DE COBRE FLEXÍVEL ISOLADO, 6 MM², ANTI-CHAMA 450/750 V, PARA CIRCUITOS TERMINAIS - FORNECIMENTO E INSTALAÇÃO. AF_03/2023 | M | 250 | Única 1: 250
Serviço | 1.3.0.6. | CABO FLEXIVEL PVC 750 V, 3 CONDUTORES DE 4,0 MM2 | M | 3 | Única 1: 3
Serviço | 1.3.0.7. | CABO FLEXIVEL PVC 750 V, 3 CONDUTORES DE 6,0 MM2 | M | 11 | Única 1: 11
Serviço | 1.3.0.8. | INTERRUPTOR PARALELO (1 MÓDULO), 10A/250V, INCLUINDO SUPORTE E PLACA - FORNECIMENTO E INSTALAÇÃO. AF_03/2023 | UN | 2 | Única 1: 2
Serviço | 1.3.0.9. | INTERRUPTOR SIMPLES (1 MÓDULO), 10A/250V, INCLUINDO SUPORTE E PLACA - FORNECIMENTO E INSTALAÇÃO. AF_03/2023 | UN | 10 | Única 1: 10
Serviço | 1.3.0.10. | INTERRUPTOR PARALELO (2 MÓDULOS), 10A/250V, INCLUINDO SUPORTE E PLACA - FORNECIMENTO E INSTALAÇÃO. AF_03/2023 | UN | 2 | Única 1: 2
Serviço | 1.3.0.11. | INTERRUPTOR SIMPLES (2 MÓDULOS), 10A/250V, INCLUINDO SUPORTE E PLACA - FORNECIMENTO E INSTALAÇÃO. AF_03/2023 | UN | 3 | Única 1: 3
Serviço | 1.3.0.12. | INTERRUPTOR SIMPLES (3 MÓDULOS), 10A/250V, INCLUINDO SUPORTE E PLACA - FORNECIMENTO E INSTALAÇÃO. AF_03/2023 | UN | 1 | bar: Única 1
Serviço | 1.3.0.13. | TOMADA BAIXA DE EMBUTIR (2 MÓDULOS), 2P+T 20 A, INCLUINDO SUPORTE E PLACA - FORNECIMENTO E INSTALAÇÃO. AF_03/2023 | UN | 10 | Única 1: 10
Serviço | 1.3.0.14. | TOMADA BAIXA DE EMBUTIR (1 MÓDULO), 2P+T 20 A, INCLUINDO SUPORTE E PLACA - FORNECIMENTO E INSTALAÇÃO. AF_03/2023 | UN | 3 | Única 1: 3
Serviço | 1.3.0.15. | TOMADA MÉDIA DE EMBUTIR (1 MÓDULO), 2P+T 20 A, INCLUINDO SUPORTE E PLACA - FORNECIMENTO E INSTALAÇÃO. AF_03/2023 | UN | 8 | Única 1: 8
Serviço | 1.3.0.16. | TOMADA ALTA DE EMBUTIR (1 MÓDULO), 2P+T 20 A, INCLUINDO SUPORTE E PLACA - FORNECIMENTO E INSTALAÇÃO. AF_03/2023 | UN | 1 | bar: Única 1
Serviço | 1.3.0.17. | CONDULETE DE PVC, TIPO B, PARA ELETRODUTO DE PVC SOLDÁVEL DN 25 MM (3/4''), APARENTE - FORNECIMENTO E INSTALAÇÃO. AF_10/2022 | UN | 40 | Única 1: 40
Serviço | 1.3.0.18. | CONDULETE DE ALUMINIO TIPO E, PARA ELETRODUTO ROSCAVEL DE 1 1/2", COM TAMPA CEGA | UN | 11 | Única 1: 11
Serviço | 1.3.0.19. | ELETRODUTO RÍGIDO ROSCÁVEL, PVC, DN 50 MM (1 1/2"), PARA REDE ENTERRADA DE DISTRIBUIÇÃO DE ENERGIA ELÉTRICA - FORNECIMENTO E INSTALAÇÃO. AF_12/2021 | M | 15 | Única 1: 15
Serviço | 1.3.0.20. | CURVA 90 GRAUS, LONGA, DE PVC RIGIDO ROSCAVEL, DE 1 1/2", PARA ELETRODUTO | UN | 2 | Única 1: 2
Serviço | 1.3.0.21. | CURVA 90° PARA ELETRODUTO RIGIDO SOLDAVEL 3/4'' | UN | 40 | Única 1: 40
Serviço | 1.3.0.22. | CAIXA OCTOGONAL 4" X 4", PVC, INSTALADA EM LAJE - FORNECIMENTO E INSTALAÇÃO. AF_03/2023 | UN | 80 | Única 1: 80
Serviço | 1.3.0.23. | ELETRODUTO RÍGIDO SOLDÁVEL, PVC, DN 25 MM (3/4"), APARENTE - FORNECIMENTO E INSTALAÇÃO. AF_10/2022 | M | 350 | Única 1: 350
Serviço | 1.3.0.24. | ELETRODUTO DE PVC RIGIDO SOLDAVEL, CLASSE B, DE 32 MM | M | 40 | Única 1: 40
Serviço | 1.3.0.25. | ELETRODUTO FLEXÍVEL CORRUGADO, PVC, DN 25 MM (3/4"), PARA CIRCUITOS TERMINAIS, INSTALADO EM FORRO - FORNECIMENTO E INSTALAÇÃO. AF_03/2023 | M | 30 | Única 1: 30
Serviço | 1.3.0.26. | PERFILADO PERFURADO SIMPLES 38 X 38 MM, CHAPA 22 | M | 22 | Única 1: 22
Serviço | 1.3.0.27. | LÂMPADA TUBULAR LED DE 18/20 W, COM SOQUETE, BASE G13 - FORNECIMENTO E INSTALAÇÃO. AF_09/2024_PS | UN | 10 | Única 1: 10
Serviço | 1.3.0.28. | LUMINARIA LED REFLETOR RETANGULAR BIVOLT, LUZ BRANCA, 30 W | UN | 4 | Única 1: 4
Serviço | 1.3.0.29. | LÂMPADA LED TUBULAR DE 36W, 2,4M, COM SOQUETE, BASE G13 - FORNECIMENTO E INSTALAÇÃO | UN | 71 | Única 1: 71
Serviço | 1.3.0.30. | ABRACADEIRA EM ACO PARA AMARRACAO DE ELETRODUTOS, TIPO D, COM 3/4" E PARAFUSO DE FIXACAO | UN | 162 | Única 1: 162
Serviço | 1.3.0.31. | LUMINÁRIA TIPO PLAFON QUADRADA, DE SOBREPOR, COM LED DE 24 W - FORNECIMENTO E INSTALAÇÃO | UN | 15 | Única 1: 15
Serviço | 1.3.0.32. | CÂMERA DE MONITORAMENTO COM 25M DE ALCANCE TIPO BULLET - FORNECIMENTO E INSTALAÇÃO. IP FIXA HD IP67, REF. MINI BULLET EXIR FIXA DA HIKIVISION OU SUPERIOR | UN | 5 | Única 1: 5
Serviço | 1.3.0.33. | INTERFONE SEM FIO COM DOIS TELEFONES INTERNOS SEM FIO E UNIDADDE EXTERNA - FORNECIMENTO E INSTALAÇÃO CONFORME DESCRIÇÃO NO MEMORIAL | UN | 1 | bar: Única 1
Serviço | 1.3.0.34. | INSTALAÇÃO DE ESPIA/CABO DE AÇO 1/8'', DE 1,5M DE COMPRIMENTO, COM CAPACIDADE MÍNIMA DE 100KGF PARA SUPORTE E SUSTENTAÇÃO DE PERFILADOS SUSPENSOS, CONFORME PROJETO | UN | 8 | Única 1: 8
Serviço | 1.3.0.35. | SWITCH GERENCIAVEL POE 24 PORTAS - FORNECIMENTO E INSTALAÇÃO - CONFORME DESCRIÇÃO NO MEMORIAL | UN | 1 | bar: Única 1
Serviço | 1.3.0.36. | RACK DE INFORMATICA 12U 19'' DE PAREDE - FORNECIMENTO E INSTALAÇÃO | UN | 1 | bar: Única 1
Serviço | 1.3.0.37. | QUADRO DE DISTRIBUIÇÃO DE ENERGIA EM CHAPA DE AÇO GALVANIZADO, DE SOBREPOR, COM BARRAMENTO TRIFÁSICO, PARA 18 DISJUNTORES DIN 100A - FORNECIMENTO E INSTALAÇÃO. AF_10/2020 | UN | 1 | bar: Única 1
Serviço | 1.3.0.38. | FITA ISOLANTE ADESIVA ANTICHAMA, USO ATE 750 V, EM ROLO DE 19 MM X 20 M | UN | 5 | Única 1: 5
Serviço | 1.3.0.39. | DISJUNTOR MONOPOLAR TIPO DIN, CORRENTE NOMINAL DE 10A - FORNECIMENTO E INSTALAÇÃO. AF_10/2020 | UN | 3 | Única 1: 3
Serviço | 1.3.0.40. | DISJUNTOR MONOPOLAR TIPO DIN, CORRENTE NOMINAL DE 20A - FORNECIMENTO E INSTALAÇÃO. AF_10/2020 | UN | 9 | Única 1: 9
Serviço | 1.3.0.41. | DISJUNTOR MONOPOLAR TIPO DIN, CORRENTE NOMINAL DE 25A - FORNECIMENTO E INSTALAÇÃO. AF_10/2020 | UN | 4 | Única 1: 4
Serviço | 1.3.0.42. | DISJUNTOR MONOPOLAR TIPO DIN, CORRENTE NOMINAL DE 32A - FORNECIMENTO E INSTALAÇÃO. AF_10/2020 | UN | 5 | Única 1: 5
Serviço | 1.3.0.43. | DISJUNTOR TRIPOLAR TIPO DIN, CORRENTE NOMINAL DE 40A - FORNECIMENTO E INSTALAÇÃO. AF_10/2020 | UN | 5 | Única 1: 5
Serviço | 1.3.0.44. | DISPOSITIVO DIFERENCIAL RESIDUAL BIPOLAR 25A | UN | 1 | bar: Única 1
Serviço | 1.3.0.45. | TOMADA DE REDE RJ45 - FORNECIMENTO E INSTALAÇÃO. AF_11/2019 | UN | 15 | Única 1: 15
Serviço | 1.3.0.46. | CABO DE REDE, PAR TRANCADO U/UTP, 4 PARES, CATEGORIA 5E (CAT 5E), ISOLAMENTO PVC (CMX) | M | 550 | Única 1: 550
Serviço | 1.3.0.47. | ELETRICISTA COM ENCARGOS COMPLEMENTARES | H | 16 | Única 1: 16
Serviço | 1.3.0.48. | AUXILIAR DE ELETRICISTA COM ENCARGOS COMPLEMENTARES | H | 16 | Única 1: 16
Nível 2 | 1.4. | INSTALAÇÕES DE AR CONDICIONADO E TUBULAÇÕES |  | 0 | Única 1: 0
Serviço | 1.4.0.1. | AR CONDICIONADO SPLIT ON/OFF, CASSETE (TETO), 48000 BTU/H, CICLO QUENTE/FRIO - FORNECIMENTO E INSTALAÇÃO. | UN | 5 | Única 1: 5
Serviço | 1.4.0.2. | AR CONDICIONADO SPLIT ON/OFF, CASSETE (TETO), 36000 BTU/H, CICLO QUENTE/FRIO - FORNECIMENTO E INSTALAÇÃO. | UN | 2 | Única 1: 2
Serviço | 1.4.0.3. | AR CONDICIONADO SPLIT ON/OFF, CASSETE (TETO), 30000 BTU/H, CICLO QUENTE/FRIO - FORNECIMENTO E INSTALAÇÃO. | UN | 2 | Única 1: 2
Serviço | 1.4.0.4. | AR CONDICIONADO SPLIT ON/OFF, CASSETE (TETO), 24000 BTU/H, CICLO QUENTE/FRIO - FORNECIMENTO E INSTALAÇÃO. | UN | 1 | bar: Única 1
Serviço | 1.4.0.5. | TUBO EM COBRE FLEXÍVEL, DN 5/8", COM ISOLAMENTO, INSTALADO EM FORRO, PARA RAMAL DE ALIMENTAÇÃO DE AR CONDICIONADO, INCLUSO FIXADOR. AF_11/2021 | M | 176.8 | Única 1: 176.8
Serviço | 1.4.0.6. | TUBO EM COBRE FLEXÍVEL, DN 3/8", COM ISOLAMENTO, INSTALADO EM FORRO, PARA RAMAL DE ALIMENTAÇÃO DE AR CONDICIONADO, INCLUSO FIXADOR. AF_11/2021 | M | 176.8 | Única 1: 176.8
Serviço | 1.4.0.7. | TUBO EM COBRE FLEXÍVEL, DN 1/2", COM ISOLAMENTO, INSTALADO EM FORRO, PARA RAMAL DE ALIMENTAÇÃO DE AR CONDICIONADO, INCLUSO FIXADOR. AF_11/2021 | M | 19.5 | Única 1: 19.5
Serviço | 1.4.0.8. | TUBO EM COBRE FLEXÍVEL, DN 1/4", COM ISOLAMENTO, INSTALADO EM FORRO, PARA RAMAL DE ALIMENTAÇÃO DE AR CONDICIONADO, INCLUSO FIXADOR. AF_11/2021 | M | 19.5 | Única 1: 19.5
Serviço | 1.4.0.9. | FURO MECANIZADO EM CONCRETO, DIÂMETROS MAIORES QUE 40MM E MENORES OU IGUAIS A 75 MM. | UN | 10 | Única 1: 10
Nível 2 | 1.5. | DIVISÓRIAS |  | 0 | Única 1: 0
Serviço | 1.5.0.1. | DIVISORIA (N3) - PAINEL/VIDRO/PAINEL PVC E=35MM - PERFIS SIMPLES ACO GALVANIZADO PINTADO. (REF. 102249) | M2 | 24 | Única 1: 24
Serviço | 1.5.0.2. | DIVISORIA CEGA (N1) - PAINEL PVC E=35MM - PERFIS SIMPLES ACO GALVANIZADO PINTADO. (REF. 102248) | M2 | 173.74 | Única 1: 173.74
Serviço | 1.5.0.3. | PORTA PARA DIVISÓRIA, PVC E=35MM, INCLUSO BATENTE, TESTEIRO, DOBRADIÇAS E FECHADURA, COMPLETA, FORNECIMENTO E INSTALAÇÃO | M2 | 11.76 | Única 1: 11.76
Serviço | 1.5.0.4. | PORTA PARA DIVISÓRIA, PVC E=35MM, DE CORRER, INCLUSO TRILHOS, ROLDANAS E FECHADURA, COMPLETA, FORNECIMENTO E INSTALAÇÃO | M2 | 3.78 | Única 1: 3.78
Nível 2 | 1.6. | ESQUADRIAS E GRADIS |  | 0 | Única 1: 0
Serviço | 1.6.0.1. | PORTA DE FERRO, DE ABRIR, TIPO GRADE COM CHAPA, COM GUARNIÇÕES. AF_12/2019 | M2 | 4.32 | Única 1: 4.32
Serviço | 1.6.0.2. | GRADIL EM FERRO FIXADO EM VÃOS DE JANELAS, FORMADO POR BARRAS CHATAS DE 25X4,8 MM, OU BARRAS REDONDAS DE 1/2". | M2 | 7.39 | Única 1: 7.387
Serviço | 1.6.0.3. | TELA MILIMÉTRICA CONTRA INSETOS, ESTRUTURA EM ALUMÍNIO, ACABAMENTO COR PRETA, COMPLETA COM FIXAÇÃO, FORNECIMENTO E INSTALAÇÃO | M2 | 7.39 | Única 1: 7.387
Serviço | 1.6.0.4. | LIXAMENTO MANUAL EM SUPERFÍCIES METÁLICAS PARA PINTURA | M2 | 23.42 | Única 1: 23.42
Serviço | 1.6.0.5. | PINTURA COM TINTA ALQUÍDICA DE FUNDO (TIPO ZARCÃO) APLICADA A ROLO OU PINCEL SOBRE PERFIL METÁLICO EXECUTADO EM FÁBRICA (POR DEMÃO). AF_01/2020 | M2 | 46.84 | Única 1: 46.84
Serviço | 1.6.0.6. | PINTURA COM TINTA ALQUÍDICA DE ACABAMENTO (ESMALTE SINTÉTICO BRILHANTE) APLICADA A ROLO OU PINCEL SOBRE PERFIL METÁLICO EXECUTADO EM FÁBRICA (POR DEMÃO). AF_01/2020 | M2 | 46.84 | Única 1: 46.84
Nível 2 | 1.7. | RAMPAS METÁLICAS |  | 0 | Única 1: 0
Serviço | 1.7.0.1. | RAMPA METÁLICA, AÇO GALVANIZADO, COM PISO ANTIDERRAPANTE CHAPA XADREZ DE ALUMÍNIO E=2,2MM, E GUIA DE BALIZAMENTO - FORNECIMENTO E INSTALAÇÃO | M2 | 5.78 | Única 1: 5.784
Nível 2 | 1.8. | TROCA DE PIA POR TANQUE PARA OS DML'S |  | 0 | Única 1: 0
Serviço | 1.8.0.1. | REMOÇÃO DE LOUÇAS, DE FORMA MANUAL, SEM REAPROVEITAMENTO. AF_09/2023 | UN | 2 | Única 1: 2
Serviço | 1.8.0.2. | REMOÇÃO DE METAIS SANITÁRIOS, DE FORMA MANUAL, SEM REAPROVEITAMENTO. AF_09/2023 | UN | 4 | Única 1: 4
Serviço | 1.8.0.3. | TANQUE DE LOUÇA BRANCA COM COLUNA, 30L OU EQUIVALENTE, INCLUSO SIFÃO FLEXÍVEL EM PVC, VÁLVULA METÁLICA E TORNEIRA DE METAL CROMADO PADRÃO MÉDIO - FORNECIMENTO E INSTALAÇÃO. AF_01/2020 | UN | 2 | Única 1: 2
Nível 2 | 1.9. | ARMÁRIOS SOB MEDIDA |  | 0 | Única 1: 0
Serviço | 1.9.0.1. | ARMÁRIO PARA GUARDA DE REMÉDIOS EM MDF REVESTIDO COM MELAMINA CINZA COBALTO TX. PORTAS COM PUXADOR TIPO ALÇA RETA DE APROX. 36 CM E ACABAMENTO CROMADO, COM CHAVE , CONFORME PROJETO | UN | 2 | Única 1: 2
Nível 2 | 1.10. | SERVIÇOS FINAIS |  | 0 | Única 1: 0
Serviço | 1.10.0.1. | REMOÇÃO DE TAPUME/ CHAPAS METÁLICAS E DE MADEIRA, DE FORMA MANUAL, SEM REAPROVEITAMENTO. AF_09/2023 | M2 | 35.2 | Única 1: 35.2
Serviço | 1.10.0.2. | CARGA, MANOBRA E DESCARGA DE ENTULHO EM CAMINHÃO BASCULANTE 6 M³ - CARGA COM ESCAVADEIRA HIDRÁULICA (CAÇAMBA DE 0,80 M³ / 111 HP) E DESCARGA LIVRE (UNIDADE: M3). AF_07/2020 | M3 | 5.11 | Única 1: 5.1081
Serviço | 1.10.0.3. | TRANSPORTE COM CAMINHÃO BASCULANTE DE 6 M³, EM VIA URBANA PAVIMENTADA, DMT ATÉ 30 KM (UNIDADE: M3XKM). AF_07/2020 | M3XKM | 102.2 | Única 1: 102.2
Serviço | 1.10.0.4. | LIMPEZA FINAL DE OBRA | M2 | 724.65 | Única 1: 724.65
BENTO GONÇALVES/RS
Local
2025-05-07
Data
Frente de Obra:

## CFF
[14 empty] | CFF - | CRONOGRAMA FÍSICO-FINANCEIRO
Cronograma Licitado
Nível Máx Crono | [10 empty] | ERRO: CRONOGRAMA NÃO FECHA EM 100%
2 | [12 empty] | 1 | 0 | 1 | 2 | 3 | 4 | 5 | 6 | 7 | 8 | 1
Lista Crono | Último Nível | Nível | Altura | N1 | N2 | N3 | N4 | Czero | Cnível | VTOTAL SOMA | Item | Descrição das Metas / Macrosserviços | Valores Totais (R$) | Início de Obra 10/06/25 | Parcela 1 jul/25 | Parcela 2 ago/25 | Parcela 3 set/25 | Parcela 4 out/25 | Parcela 5 nov/25 | Parcela 6 dez/25 | Parcela 7 jan/26 | Parcela 8 fev/26 | Parcela 1 jul/25
[11 empty] | #VALUE! | #VALUE! | #VALUE! | Parcela (%) | #VALUE! | #VALUE! | #VALUE! | #VALUE! | #VALUE! | #VALUE! | #VALUE! | #VALUE! | #VALUE!
[14 empty] | Acumulado (%) | #VALUE! | #VALUE! | #VALUE! | #VALUE! | #VALUE! | #VALUE! | #VALUE! | #VALUE! | #VALUE!
#VALUE! | #VALUE! | #VALUE! | #VALUE! | #VALUE! | #VALUE! | #VALUE! | #VALUE! | #VALUE! | #VALUE! | #VALUE! |  |  |  | Acumulado (R$) | #VALUE! | #VALUE! | #VALUE! | #VALUE! | #VALUE! | #VALUE! | #VALUE! | #VALUE! | #VALUE!
[11 empty] | CRONOGRAMA GLOBAL DO LOTE |  | 1e-12 | Parcela (%) | 0% | 0% | 0% | 0% | 0% | 0% | 0% | 0% | 0%
[14 empty] | Parcela (R$) | 0 | 0 | 0 | 0 | 0 | 0 | 0 | 0 | 0
[14 empty] | Acumulado (%) | 0% | 0% | 0% | 0% | 0% | 0% | 0% | 0% | 0%
0 |  |  | 33 | [10 empty] | Acumulado (R$) | 0 | 0 | 0 | 0 | 0 | 0 | 0 | 0 | 0
[11 empty] | 1. | REFORMA DA CAF | 1e-12 | Parcela (%) | 0% | 0% | 0% | 10% | 10% | 10% | 10% | 0% | 0%
[14 empty] | Acumulado (%) | 0% | 0% | 0% | 0% | 0% | 0% | 0% | 0% | 0%
1 | FALSE | 1 | 30 | 1 | 0 | 0 | 0 | 31 | #N/A | 1e-12 |  |  |  | Acumulado (R$) | 0 | 0 | 0 | 0 | 0 | 0 | 0 | 0 | 0
[11 empty] | 1.1. | SERVIÇOS INICIAIS | 1e-12 | Parcela (%) | 48% | 30% | 22% | 20% | 0% | 0% | 0% | 0% | 0%
[14 empty] | Acumulado (%) | 48% | 78% | 100% | 100% | 100% | 100% | 100% | 100% | 0%
2 | TRUE | 2 | 2 | 1 | 1 | 0 | 0 | 28 | 3 | 1e-12 |  |  |  | Acumulado (R$) | 0 | 0 | 0 | 0 | 0 | 0 | 0 | 0 | 0
[11 empty] | 1.2. | FORROS | 1e-12 | Parcela (%) | 35% | 5% | 60% | 0% | 50% | 50% | 0% | 0% | 0%
[14 empty] | Acumulado (%) | 35% | 40% | 100% | 100% | 100% | 100% | 100% | 100% | 0%
3 | TRUE | 2 | 2 | 1 | 2 | 0 | 0 | 25 | 3 | 1e-12 |  |  |  | Acumulado (R$) | 0 | 0 | 0 | 0 | 0 | 0 | 0 | 0 | 0
[11 empty] | 1.3. | INSTALAÇÕES ELÉTRICAS - MATERIAL E MÃO DE OBRA | 1e-12 | Parcela (%) | 45% | 40% | 15% | 10% | 10% | 0% | 0% | 0% | 0%
[14 empty] | Acumulado (%) | 45% | 85% | 100% | 100% | 100% | 100% | 100% | 100% | 0%
4 | TRUE | 2 | 2 | 1 | 3 | 0 | 0 | 22 | 3 | 1e-12 |  |  |  | Acumulado (R$) | 0 | 0 | 0 | 0 | 0 | 0 | 0 | 0 | 0
[11 empty] | 1.4. | INSTALAÇÕES DE AR CONDICIONADO E TUBULAÇÕES | 1e-12 | Parcela (%) | 30% | 50% | 20% | 50% | 0% | 20% | 0% | 0% | 0%
[14 empty] | Acumulado (%) | 30% | 80% | 100% | 100% | 100% | 100% | 100% | 100% | 0%
5 | TRUE | 2 | 2 | 1 | 4 | 0 | 0 | 19 | 3 | 1e-12 |  |  |  | Acumulado (R$) | 0 | 0 | 0 | 0 | 0 | 0 | 0 | 0 | 0
[11 empty] | 1.5. | DIVISÓRIAS | 1e-12 | Parcela (%) | 0% | 50% | 50% | 50% | 0% | 30% | 20% | 0% | 0%
[14 empty] | Acumulado (%) | 0% | 50% | 100% | 100% | 100% | 100% | 100% | 100% | 0%
6 | TRUE | 2 | 2 | 1 | 5 | 0 | 0 | 16 | 3 | 1e-12 |  |  |  | Acumulado (R$) | 0 | 0 | 0 | 0 | 0 | 0 | 0 | 0 | 0
[11 empty] | 1.6. | ESQUADRIAS E GRADIS | 1e-12 | Parcela (%) | 0% | 50% | 50% | 25% | 25% | 25% | 0% | 0% | 0%
[14 empty] | Acumulado (%) | 0% | 50% | 100% | 100% | 100% | 100% | 100% | 100% | 0%
7 | TRUE | 2 | 2 | 1 | 6 | 0 | 0 | 13 | 3 | 1e-12 |  |  |  | Acumulado (R$) | 0 | 0 | 0 | 0 | 0 | 0 | 0 | 0 | 0
[11 empty] | 1.7. | RAMPAS METÁLICAS | 1e-12 | Parcela (%) | 0% | 0% | 100% | 50% | 15% | 55% | 0% | 0% | 0%
[14 empty] | Acumulado (%) | 0% | 0% | 100% | 100% | 100% | 100% | 100% | 100% | 0%
8 | TRUE | 2 | 2 | 1 | 7 | 0 | 0 | 10 | 3 | 1e-12 |  |  |  | Acumulado (R$) | 0 | 0 | 0 | 0 | 0 | 0 | 0 | 0 | 0
[11 empty] | 1.8. | TROCA DE PIA POR TANQUE PARA OS DML'S | 1e-12 | Parcela (%) | 0% | 0% | 100% | 30% | 30% | 20% | 0% | 0% | 0%
[14 empty] | Acumulado (%) | 0% | 0% | 100% | 100% | 100% | 100% | 100% | 100% | 0%
9 | TRUE | 2 | 2 | 1 | 8 | 0 | 0 | 7 | 3 | 1e-12 |  |  |  | Acumulado (R$) | 0 | 0 | 0 | 0 | 0 | 0 | 0 | 0 | 0
[11 empty] | 1.9. | ARMÁRIOS SOB MEDIDA | 1e-12 | Parcela (%) | 0% | 0% | 100% | 0% | 0% | 0% | 0% | 0% | 0%
[14 empty] | Acumulado (%) | 0% | 0% | 100% | 100% | 100% | 100% | 100% | 100% | 0%
10 | TRUE | 2 | 2 | 1 | 9 | 0 | 0 | 4 | 3 | 1e-12 |  |  |  | Acumulado (R$) | 0 | 0 | 0 | 0 | 0 | 0 | 0 | 0 | 0
[11 empty] | 1.10. | SERVIÇOS FINAIS | 1e-12 | Parcela (%) | 0% | 0% | 100% | 0% | 25% | 25% | 40% | 0% | 0%
[14 empty] | Acumulado (%) | 0% | 0% | 100% | 100% | 100% | 100% | 100% | 100% | 0%
11 | TRUE | 2 | 0 | 1 | 10 | 0 | 0 | 1 | #N/A | 1e-12 |  |  |  | Acumulado (R$) | 0 | 0 | 0 | 0 | 0 | 0 | 0 | 0 | 0
|  | -1 |  | 0 | 0 | 0 | 0
0
Local
2025-05-07
Data
EDITAR / ATUALIZAR CRONOGRAMA